## Главная
ШСАУ ВЕРСА 2 | [14 empty] | v.1.1 | Без вводного выключателя
Маркировка шкафа (ввод по параметрам) | [8 empty] | Стоимость шкафа, руб. РФ без НДС |  |  | Стоимость шкафа, руб. РФ c НДС |  |  |  | 706.213 | 706.213 |  | Наименование | Значение | Статус | Формула для проверки данных
--- | [8 empty] | --- |  |  | --- |  |  |  | Ввод питания | 8.29 |  | ввод , 3ф-0 / 1ф-1 | Питание 3 фазы (3Р/N/PE) | 0
Маркировка шкафа (ввод по маркировке) | [15 empty] | Вентилятор |  |  | тип пуска |  | 1 |  | 1 | 0
ВЕРСА 210-Ф120-А3Р00025-01Э0150А-ХХХХХХХХ-Д0-М | [8 empty] | 47195 |  |  | 56634 |  |  |  | Прямой пуск (учтены клеммы подключения) | 228.34 |  | Функц схема | Ф120 | 120
Маркировка шкафа (ввод шифра) | [15 empty] | ЧРП | 0 |  | ТО - 1/ ЭК - 2 |  | 2 | ХХХХХХХХ | 2
ВЕРСА 210-Ф120-А3Р00025-06Э0900А-ХХХХХХХХ-Д0-М | [8 empty] | --- |  |  | --- |  |  |  | 1ф | 0 |  | СУ | Нет | 0 | ХХХХХХХХ | 0
[16 empty] | ТО 1ф | 0
Маркировка ШСАУ ВЕРСА 4 | [15 empty] | ТО3ф | 0
ВЕРСА 410-Ф001-01Э0150А-Д0-М | [8 empty] | 39870 |  |  | 47844 |  |  |  | ТО | 0
[16 empty] | ЭК | 6.9 | [6 empty] | 3ф / 1ф | 3ф / 1ф | ИТОГ | [6 empty] | ИТОГ |  |  |  | ИТОГ
|  |  | 1ф/3ф |  | ФС |  | В |  | ТО/ЭК |  | СУ |  |  |  |  | СУ 1ф | 0 |  | Ф___ схемы |  | Индексы |  |  | Пр пуск | ЧРП / рег об | на главную |  |  |  | Ввод питания |  |  | на главную |  | Ввод питания |  | на главную
ВЕРСА | 2 | 1 | 0 | - | Ф120 | - | А3Р00025 | - | 01Э0150А | - | ХХХХХХХХ | - | Д0 | - | М | СУ 3ф | 0 |  | 3ф / 1ф | 3ф / 1ф | 1ф | 3ф | 3ф | 3ф-0 / 1ф-1 | 3ф-0 / 1ф-1 | ВЕНТИЛЯТОР |  |  |  | 1ф | 3ф | ЭК | ТО/ЭК |  | 1ф | 3ф | СУ
[16 empty] | Клапан | 17.77 |  | Прямой пуск / ЕС | ЧРП / рег оборотов | Пр. пуск / ЕС | Прямой пуск / ЕС | ЧРП |  |  |  | ФС_ТО | ФС_ЭК | Индексы | ТО | ТО |  |  | ФС_СУ | СУ | СУ
Наименование параметра | [7 empty] | Значение (по параметрам) |  |  |  | Значение (по маркировке)* |  |  |  | Обогрев клапана | 12.15 |  | 100 | 110 | А1Н00010 | А3Р00010 | А3Н00040 | А3Р00010 | #N/A | А3Р00010 | 100 | 120 | А1Н00010 | #N/A | #N/A | 01Э0150А | 01Э0150А | 103 | #N/A | #N/A | ХХХХХХХХ
Работа системы при прерывании питания | [7 empty] | с самозапуском |  |  |  | без самозапуска |  |  |  | Реле перепада фильтра | 1.26 |  | 101 | 111 | А1Н00020 | А3Р00016 | А3Н00060 | А3Р00016 | #N/A | А3Р00016 | 101 | 121 | А1Н00020 | #N/A | #N/A | 02Э0300А | 02Э0300А | 113 | #N/A | #N/A | -
Электропитание шкафа | [7 empty] | Питание 1 фаза (1Р/N/PE) |  |  |  | Питание 3 фазы (3Р/N/PE) |  |  |  | Реле перепада вентилятор | 1.26 |  | 102 | 112 | А1Н00030 | А3Р00025 | А3Н00100 | А3Р00025 | #N/A | А3Р00025 | 102 | 122 | А1Н00030 | #N/A | #N/A | 03Э0450А | 03Э0450А | 123 | #N/A | #N/A | -
Тип пуска вентилятора | [7 empty] | Прямой пуск / ЕС мотор |  |  |  | Прямой пуск / ЕС мотор |  |  |  | ХО | 0 |  | 103 | 113 | А1Н00050 | А3Р00040 | А3Н00160 | А3Р00040 | #N/A | А3Р00040 | 103 | 123 | А1Н00050 | #N/A | #N/A | 06Э0900А | 06Э0900А | 133 | #N/A | #N/A | -
Ток электродвигателя вентилятора, А | [7 empty] | 2 |  |  |  | 1,6-2,4 |  |  |  | ФО | 0 |  | 104 | 114 | А1Н00075 | А3Р00063 | А3Н00200 | А3Р00063 | #N/A | А3Р00063 | 104 | 124 | А1Н00075 | #N/A | #N/A | - | - | 142 | #N/A | #N/A | -
Тип нагрева | [7 empty] | ТО |  |  |  | ЭК |  |  |  | ПУ | 0 |  | 120 | 130 | - | А3Р00100 | А3Н00400 | А3Р00100 | #N/A | А3Р00100 | 110 | 130 | А3Р00010 | - | #N/A | - | - | 152 | - | #N/A | -
Электропитание насоса ТО / Ток, А | [7 empty] | 1ф | питание, ф | 1 | ток, А | --- |  |  | ---A | КР | 0 |  | 121 | 131 | - | А3Р00140 | А3Н00630 | А3Р00140 | #N/A | А3Р00140 | 111 | 131 | А3Р00016 | - | #N/A | - | - | 162 | - | #N/A | -
Индекс ЭК | [7 empty] | - |  |  |  | 01Э0150А |  |  |  | Датчики | 12.52 |  | 122 | 132 | - | А3Р00160 | А3Н00700 | А3Р00160 | #N/A | А3Р00160 | 112 | 132 | А3Р00025 | - | #N/A | - | - | 172 | - | #N/A | -
Клапана рецируляции (по воздуху) | [7 empty] | Нет |  |  |  | Нет |  |  |  | Контроллер | 275.71 |  | 123 | 133 | - | А3Р00180 | - | А3Р00180 | #N/A | А3Р00180 | 113 | 133 | А3Р00040 | - | #N/A | - | - |  | - | #N/A | -
Жидкостное охлаждение ХО | [7 empty] | Нет |  |  |  | Нет |  |  |  | Общее для всех | 99.02 |  | 124 | 134 | - | А3Р00200 | - | А3Р00200 | #N/A | А3Р00200 | 114 | 134 | А3Р00063 | - | #N/A | - | - |  | - | #N/A | -
Фреоновый охладитель ФО | [7 empty] | Нет |  |  |  | Нет |  |  |  | С самозапускои | 0 |  | 140 | 150 | - | А3Р00250 | - | А3Р00250 | #N/A | А3Р00250 | 140 | 160 | ХХХХХХХХ
Сотовый (форсуночный) увлажнитель СУ (ФУ) | [7 empty] | Нет |  |  |  | Нет |  |  |  | Без самозапуска | 5.6 |  | 141 | 151 | - | А3Р00320 | - | А3Р00320 | #N/A | А3Р00320 | 141 | 161 |  | ЭК
Электропитание насоса СУ / Ток, А | [7 empty] | 1ф | питание, ф | 1 | ток, А | Нет |  |  | ---A | Общие для всех | 37.393 |  | 142 | 152 | - | А3Р00400 | - | А3Р00400 | #N/A | А3Р00400 | 142 | 162 |  | ХХХХХХХХ
Паровой увлажнитель ПУ | [7 empty] | Нет |  |  |  | Нет |  |  |  | Доп комплектация | 0 |  | 143 | 153 | - | А3Р00500 | - | А3Р00500 | #N/A | А3Р00500 | 143 | 163
Дополнительная комплектация | [7 empty] | Д0 |  |  |  | Д0 | [6 empty] | 160 | 170 | - | А3Р00580 | - | А3Р00580 | #N/A | А3Р00580 | 150 | 170
Материал корпуса шкафа | [7 empty] | Металл |  |  |  | Металл | [6 empty] | 161 | 171 | - | А3Р00630 | - | А3Р00630 | #N/A | А3Р00630 | 151 | 171
Размер шкафа | [7 empty] | 700х500х200 |  |  |  | 700х500х200 | [6 empty] | 162 | 172 | - | А3Р00700 | - | А3Р00700 | #N/A | А3Р00700 | 152 | 172
[15 empty] | * - для справки |  |  |  | 163 | 173 | [6 empty] | 153 | 173
Дополнительная комплектация Д0-Д2 | [8 empty] | Значение |  |  | 2
Комплектация не требуется | [8 empty] | Д0
ПРЕДУПРЕЖДЕНИЕ
Проверьте введенные данные
[16 empty] | Введите значение тока вентилятора от 0,6 до 69,9А | Введите значение тока вентилятора от 0,25 до 7,2А
Введите значение тока насоса (для 3ф) от 0,6 до 6,2А
[16 empty] | Введите значение тока насоса (для 1ф) от 0,25 до 7,2А |  | 18
[16 empty] | Проверьте питание |  | 17
[16 empty] | Проверьте маркировку шкафа |  | 306
Выберите другой материал для корпуса шкафа
Note on I20: Частотный преобразователь предусмотрен только для 3-фазных эл/дв
Note on B21: 0,6-69,9 для трехфазных эл/дв 0,25-7,2 для однофазных эл/дв
Note on B22: ТО - жидкостной нагрев ЭК - электронагреватель
Note on L23: 0,6-6,2 для трехфазных эл/дв 0,1-7,2 для однофазных эл/дв
Note on L29: 0,6-6,2 для трехфазных эл/дв 0,1-7,2 для однофазных эл/дв

## Рекомендации
Характеристика частотных преобразователей
Каталог ВЕРСА 200
Производитель | Заказной номер | Мощность, кВт | Ток входной, А | Ток выходной, А | Номинальный ток автоматического выключателя, А | Индекс | Номинальный ток эл/дв, А | Номинальный ток автоматического выключателя, А
INNOVERT
| IVD401B43E | 0.4 | 3 | 1.5 | 10 | А3Н00040 | до 3,9 | 10
| IVD751B43E | 0.75 | 4.2 | 2.7 | 10 | А3Н00040 | до 3,9 | 10
| IVD112B43E | 1.1 | 4.5 | 3 | 10 | А3Н00040 | до 3,9 | 10
| IVD152B43E | 1.5 | 5.7 | 4 | 10 | А3Н00040 | до 3,9 | 10
| IVD222B43E | 2.2 | 6 | 5 | 16 | А3Н00060 | 4,0 – 5,9 | 16
| IVD302B43E | 3 | 7.6 | 6.8 | 16 | А3Н00060 | 4,0 – 5,9 | 16
| IVD402B43E | 4 | 10.3 | 8.6 | 16 | А3Н00060 | 4,0 – 5,9 | 16
| IVD552B43E | 5.5 | 15.2 | 12.5 | 25 | А3Н00160 | 10,0-15,9 | 32
| IVD752B43E | 7.5 | 21.2 | 17.5 | 40 | А3Н00200 | 16,0-19,9 | 40
| IVD113B43E | 11 | 28.8 | 24 | 40 | А3Н00200 | 16,0-19,9 | 40
| IVD153B43E | 15 | 35 | 32 | 40 | А3Н00200 | 16,0-19,9 | 40
| IVD183B43E | 18.5 | 38 | 37 | 100 | А3Н00630 | 40,0-62,9 | 100
| IVD223B43E | 22 | 46 | 45 | 100 | А3Н00630 | 40,0-62,9 | 100
| IVD303B43E | 30 | 62 | 60 | 160
| IVD373B43E | 37 | 76 | 75 | 160
| IPD401P43B | 0.4 | 3 | 1.5 | 10 | А3Н00040 | до 3,9 | 10
| IPD751P43B | 0.75 | 4.2 | 2.7 | 10 | А3Н00040 | до 3,9 | 10
| IPD112P43B | 1.1 | 4.5 | 3 | 10 | А3Н00040 | до 3,9 | 10
| IPD152P43B | 1.5 | 5.7 | 4 | 10 | А3Н00040 | до 3,9 | 10
| IPD222P43B | 2.2 | 6 | 5 | 16 | А3Н00060 | 4,0 – 5,9 | 16
| IPD302P43B | 3 | 7.6 | 6.8 | 16 | А3Н00060 | 4,0 – 5,9 | 16
| IPD402P43B | 4 | 10.3 | 8.6 | 16 | А3Н00060 | 4,0 – 5,9 | 16
| IPD552P43B | 5.5 | 15.2 | 12.5 | 25 | А3Н00160 | 10,0-15,9 | 32
| IPD752P43B | 7.5 | 21.2 | 17.5 | 40 | А3Н00200 | 16,0-19,9 | 40
| IPD113P43B | 11 | 28.8 | 24 | 40 | А3Н00200 | 16,0-19,9 | 40
| IPD153P43B | 15 | 42 | 32 | 63 | А3Н00400 | 20,0-39,9 | 63
| IPD183P43B | 18.5 | 47 | 40 | 63 | А3Н00400 | 20,0-39,9 | 63
| IPD223P43B | 22 | 57 | 47 | 100 | А3Н00630 | 40,0-62,9 | 100
| IPD303P43B | 30 |  | 65 | 160
| IPD373P43B | 37 |  | 80 | 160
VEDAVFD
| VF-51-PK75-0003-T4-E20-B-H | 0.75 | 4 | 3 | 10 | А3Н00040 | до 3,9 | 10
| VF-51-P1K5-0004-T4-E20-B-H | 1.5 | 6 | 4 | 10 | А3Н00040 | до 3,9 | 10
| VF-51-P2K2-0005-T4-E20-B-H | 2.2 | 8 | 5 | 16 | А3Н00060 | 4,0 – 5,9 | 16
| VF-51-P4K0-0009-T4-E20-B-H | 4 | 15 | 9.5 | 20 | А3Н00100 | 6,0 – 9,9 | 20
| VF-51-P5K5-0013-T4-E20-B-H | 5.5 | 20 | 13 | 20 | А3Н00100 | 6,0 – 9,9 | 20
| VF-51-P7K5-0016-T4-E20-B-H | 7.5 | 25 | 16 | 32 | А3Н00160 | 10,0-15,9 | 32
| VF-51-P11K-0025-T4-E20-B-H | 11 | 34 | 25 | 40 | А3Н00200 | 16,0-19,9 | 40
| VF-51-P15K-0032-T4-E20-B-H | 15 | 44 | 32 | 50 | А3Н00400 | 20,0-39,9 | 63
| VF-51-P18K-0038-T4-E20-B-H | 18.5 | 53 | 38 | 63 | А3Н00400 | 20,0-39,9 | 63
| VF-51-P22K-0045-T4-E20-B-H | 22 | 63 | 45 | 75 (80) | А3Н00630 | 40,0-62,9 | 100
ESQ
| ESQ-210-4T-0.7K | 0.7 | 4 | 2.3 | 10 | А3Н00040 | до 3,9 | 10
| ESQ-210-4T-1.5K | 1.5 | 6 | 3.7 | 16 | А3Н00060 | 4,0 – 5,9 | 16
| ESQ-210-4T-2.2K | 2.2 | 8 | 5 | 16 | А3Н00060 | 4,0 – 5,9 | 16
| ESQ-210-4T-4K | 3.7 | 15 | 8.5 | 25 | А3Н00160 | 10,0-15,9 | 32
| ESQ-210-4T-5.5K | 5.5 | 20 | 12 | 32 | А3Н00160 | 10,0-15,9 | 32
| ESQ-210-4T-7.5K | 7.5 | 27 | 17 | 40 | А3Н00200 | 16,0-19,9 | 40
| ESQ-210-4T-11K | 11 | 34 | 24 | 63 | А3Н00400 | 20,0-39,9 | 63
| ESQ-210-4T-15K | 15 | 40 | 30 | 63 | А3Н00400 | 20,0-39,9 | 63
| ESQ-210-4T-18.5K | 18 | 47 | 37 | 100 | А3Н00630 | 40,0-62,9 | 100
| ESQ-210-4T-22K | 22 | 55 | 45 | 100 | А3Н00630 | 40,0-62,9 | 100
OPTIMUS DRIVE
| AD800B-4TD75H/1D5L-PU0BCU0B | 1.5 | 5.8 | 3.7 | 10 | А3Н00040 | до 3,9 | 10
| AD800B-4T1D75H/2D2L-PU0BCU0B | 2.2 | 6 | 5.3 | 10 | А3Н00040 | до 3,9 | 10
| AD800B-4T2D2H/4D0L-PU0BCU0B | 4 | 14.6 | 8.5 | 16 | А3Н00060 | 4,0 – 5,9 | 16
| AD800B-4T4D0H/5D5L-PU0BCU0B | 5.5 | 18.6 | 11.2 | 25 | А3Н00160 | 10,0-15,9 | 32
| AD800B-4T5D5H/7D5L-PU0BCU0B | 7.5 | 24.7 | 15.5 | 32 | А3Н00160 | 10,0-15,9 | 32
| AD800B-4T7D5H/011L-PU0BCU0B | 11 | 33.1 | 22 | 40 | А3Н00200 | 16,0-19,9 | 40
| AD800B-4T011H/015L-PU0BCU0B | 15 | 42.5 | 31 | 63 | А3Н00400 | 20,0-39,9 | 63
| AD800B-4T015H/018DL-PU0BCU0B | 18.5 | 50.2 | 36 | 63 | А3Н00400 | 20,0-39,9 | 63
| AD800B-4T018DH/022L-PU0BCU0B | 22 | 58.5 | 42.5 | 100 | А3Н00630 | 40,0-62,9 | 100
| AD800B-4T022H/030L-PU0BCU0B | 30 | 79 | 56 | 100 | А3Н00630 | 40,0-62,9 | 100
РУСЭЛКОМ
| RI20-P-P1K5-4 | 1.5 | 5 | 4.2 | 10 | А3Н00040 | до 3,9 | 10
| RI20-P-P2K2-4 | 2.2 | 5.8 | 5.5 | 10 | А3Н00040 | до 3,9 | 10
| RI20-P-P4K0-4 | 4 | 13.5 | 9.5 | 25 | А3Н00160 | 10,0-15,9 | 32
| RI20-P-P5K5-4 | 5.5 | 19.5 | 14 | 32 | А3Н00160 | 10,0-15,9 | 32
| RI20-P-P7K5-4 | 7.5 | 25 | 18.5 | 50 | А3Н00400 | 20,0-39,9 | 63
| RI20-P-P11K0-4 | 11 | 32 | 25 | 63 | А3Н00400 | 20,0-39,9 | 63
| RI20-P-P15K0-4 | 15 | 40 | 32 | 63 | А3Н00400 | 20,0-39,9 | 63
| RI20-P-P18K5-4 | 18.5 | 47 | 38 | 100 | А3Н00630 | 40,0-62,9 | 100
| RI20-P-P22K0-4 | 22 | 51 | 45 | 100 | А3Н00630 | 40,0-62,9 | 100
| RI20-P-P30K0-4 | 30 | 70 | 60 | 125 | А3Н00700 | 63,0-69,9 | 125

## Расчет (hidden)
|  |  | 2 | Конструктор (1) |  | Конструктор | ВЕРСА 221-Ф120-А3Р00025-А1Н00020-ХХХХХХХХ-Д0-М
|  |  |  | ПЭО (2) |  | ПЭО | ВЕРСА 210-Ф120-А3Р00025-01Э0150А-ХХХХХХХХ-Д0-М
|  |  |  | Обозначение (3) |  | обозначение | ВЕРСА 210-Ф120-А3Р00025-06Э0900А-ХХХХХХХХ-Д0-М
Ф103
[9 empty] | ПЭО |  | не исп | пуск | питание |  | ф. схема |  |  | ин. Вент. |  |  | ТО или Эк |  |  | СУ |  |  | доп.компл. |  |  |  | Тип корпуса
[9 empty] | Номер символа в обозначении | 1-5 | 6-7 | 8 | 9 | 10-11 | 12-14 | 11-14 | 15 | 16-23 | 17 | 24 | 25-32 | 26 | 33 | 34-41 | 35 | 42 | 43-44 | 44 | 45 |  | 46
| Для информации | [7 empty] | Значение | ВЕРСА | 2 | 1 | 0 | -Ф | 120 | Ф120 | - | А3Р00025 | 3 | - | 01Э0150А | 1 | - | ХХХХХХХХ | Х | - | Д0 | 0 | - |  | М
[9 empty] | Преобразование в число |  |  | 1 | 0 |  | 120 |  |  |  | 3 |  | #VALUE! | 1 |  |  | #VALUE!
|  |  |  | Конструктор | ПЭО | Обозначение | [6 empty] | пр пуск ЕС | 3ф, 1ф | 1 | #N/A |  | 1 | 1 | ТО / ЭК | ЭК | 1 | 3ф |  | #VALUE!
| Работа при прер. Питания |  |  | с самозапуском | без самозапуска | с самозапуском | [6 empty] | ЧРП/рег об | 3ф, 1ф | 0 |  |  | 0 | 0 | Для ТО | 0 | 0 | 1ф | 0 | #VALUE!
| Электропитание шкафа |  |  | Питание 1 фаза (1Р/N/PE) | Питание 3 фазы (3Р/N/PE) | Питание 3 фазы (3Р/N/PE) | [13 empty] | Для ЭК | 1 | 1 | ТО | 1
| Тип пуска |  |  | Прямой пуск / ЕС мотор | Прямой пуск / ЕС мотор | Прямой пуск / ЕС мотор | [13 empty] | ИТОГ ТО | 0 | 1 | Эк
| Ток электродвигателя, А |  |  | 2 | 1,6-2,4 | 1,6-2,4 | [13 empty] | ИТОГ Эк | 1
| Напряжение питания вентилятора |  |  |  | Питание 3 фазы (3Р/N/PE) | Питание 3 фазы (3Р/N/PE) |  |  | Предварит. ИТОГ |  |  | 1 |  |  | 1
| Тип нагрева |  |  | ТО | ЭК | ЭК |  |  | ИТОГ | 1 | 1 | 1 | 1 | 1 | 1 | #N/A | 1 | 1 | 1 | 1 | 1 | 1 | 1 | 1 | 1 | 1 | 1 |  | 1 |  | 1 | 1
| Электропитание насоса ТО |  |  | Питание 1 фаза (1Р/N/PE) | --- | ---
| Ток насоса ТО, А |  |  | 1 | --- | ---
| Индекс ЭК |  |  | Нет | 01Э0150А | 06Э0900А |  |  | Обозначение |  | не исп | пуск | питание |  | ф. схема |  |  | ин. Вент. |  |  | ТО или Эк |  |  | СУ |  |  | доп.компл. |  |  |  | Тип корпуса | Длина
| Для маркировки ТО/ЭК | [7 empty] | Номер символа в обозначении | 1-5 | 6-7 | 8 | 9 | 10-11 | 12-14 | 11-14 | 15 | 16-23 | 17 | 24 | 25-32 | 26 | 33 | 34-41 | 35 | 42 | 43-44 | 44 | 45 |  | 46
| Клапан рециркуляции |  |  | Нет | Нет | Нет |  |  | Значение | ВЕРСА | 2 | 1 | 0 | -Ф | 120 | Ф120 | - | А3Р00025 | 3 | - | 06Э0900А | 6 | - | ХХХХХХХХ | Х | - | Д0 | 0 | - |  | М | 1
| Жидкостной охладитель ХО |  |  | Нет | Нет | Нет |  |  | Преобразование в число |  |  | 1 | 0 |  | 120 |  |  |  | 3 |  |  | 6 |  |  | #VALUE!
| Фреоновый охладитель ФО |  |  | Нет | Нет | Нет | [6 empty] | пр пуск ЕС | 3ф, 1ф | 1 | #N/A |  | 1 | 1 | ТО / ЭК | ЭК | 0 | 3ф |  | #VALUE!
| Сотовый увлужнитель СУ |  |  | Нет | Нет | Нет | [6 empty] | ЧРП/рег об | 3ф, 1ф | 0 |  |  | 0 | 0 | Для ТО | 0 | 0 | 1ф | 0 | #VALUE!
| Электропитание насоса СУ |  |  | Питание 1 фаза (1Р/N/PE) | Нет | Нет | [13 empty] | Для ЭК | 1 | 0 | ТО | 1
| Ток насоса СУ, А |  |  | 1 | --- | --- | [13 empty] | ИТОГ ТО | 0 | 1 | Эк
| Индекс СУ |  |  | ХХХХХХХХ | [15 empty] | ИТОГ Эк | 1
| Паровой увлжнитель ПУ |  |  | Нет | Нет | Нет
| Доп. комплектация |  |  | Д0 | Д0 | Д0 |  |  | Предварит. ИТОГ |  |  | 1 |  |  | 1
| Материал корпуса шкафа |  |  | Металл | Металл | Металл |  |  | ИТОГ | 1 | 1 | 1 | 1 | 1 | 1 | 0 | 1 | 1 | 1 | 1 | 1 | 1 | 1 | 1 | 1 | 1 | 1 |  | 1 |  | 1 | 1
| Размер шкафа |  |  |  | 700х500х200
| Номер Функциональной схемы |  |  |  | Ф120 | Ф120 |  |  | Ошибка ввода | 1 | 1 | 1 | 1 | 1 | 1 | #N/A | 1 | 1 | 1 | 1 | 1 | 1 | 1 | 1 | 1 | 1 | 1 |  | 1 |  | 1 | 1
| Индекс ТО для КОНСТРУКТОР |  |  | А1Н00020 |  |  |  |  | ИТОГ ошибка ввода | 1
ВЕРСА
2
Для расчета
Выбор
| Конструктор | ПЭО | Обозначение | ИТОГ |  |  | Номер функциональной схемы | Ф120 | [12 empty] | TRUE |  | FALSE
| 2 | 1 | 1 | 1 | Работа системы | [15 empty] | 1 |  | 0
|  |  |  | 1 | без самозапуска |  | Результат ИТОГО | Ф120
|  |  |  | 2 | с самозапуском |  |  | Ф100 | Ф101 | Ф102 | Ф103 | Ф104 | Ф120 | Ф121 | Ф122 | Ф123 | Ф124 | Ф140 | Ф141 | Ф142 | Ф143 | Ф160 | Ф161 | Ф162 | Ф163 |  |  | № комплекта |  |  | Наименование прибора
[6 empty] | D29 | Прямой пуск вентилятора, ЕС-дв | [20 empty] | Д0 | 0 |  | Комплектация не требуется | bar: Ф120 Ф100 to Ф120 Ф163
[6 empty] | D46 | КР | [20 empty] | Д1 | 1 |  | Минимальный набор КИП | bar: Ф120 Ф100 to Ф120 Ф163
| 1 | 0 | 0 | 0 | Электропитание шкафа | D34 | ТО | [20 empty] | Д2 | 2 |  | Максимальный набор КИП | bar: Ф120 Ф100 to Ф120 Ф163
|  |  |  | 1 | Питание 1 фаза (1Р/N/PE) | D34 | ЭК | bar: Ф120 Ф100 to Ф120 Ф163
|  |  |  | 0 | Питание 3 фазы (3Р/N/PE) | D51 | ХО | bar: Ф120 Ф100 to Ф120 Ф163
[6 empty] | D56 | ФО | bar: Ф120 Ф100 to Ф120 Ф163
| 1 | 1 | 1 | 1 | Тип пуска | D61 | СУ | bar: Ф120 Ф100 to Ф120 Ф163
|  |  |  | 1 | Прямой пуск / ЕС мотор | D66 | ПУ | bar: Ф120 Ф100 to Ф120 Ф163
|  |  |  | 2 | Частотный преобразователь / регулятор оборотов |  | Результат | Ф120 Ф120: Ф120
[8 empty] | 1 | 2 | 3 | 4 | 5 | 6 | 7 | 8 | 9 | 10 | 11 | 12 | 13 | 14 | 15 | 16 | 16 | 16
| 1 | 2 | 2 | 2 | Тип нагрева
|  |  |  | 1 | ТО |  | Результат ИТОГО | 1: #N/A
|  |  |  | 2 | ЭК |  |  | Ф110 | Ф111 | Ф112 | Ф113 | Ф114 | Ф130 | Ф131 | Ф132 | Ф133 | Ф134 | Ф150 | Ф151 | Ф152 | Ф153 | Ф170 | Ф171 | Ф172 | Ф173
[6 empty] | D29 | ЧРП / регулятор оборотов | bar: #N/A Ф110 to #N/A Ф173
| 1 | 1 | 1 | 1 | Питание насоса ТО | D46 | КР | bar: #N/A Ф110 to #N/A Ф173
| Питание 1 фаза (1Р/N/PE) |  |  | 1 | 1ф | D34 | ТО | bar: #N/A Ф110 to #N/A Ф173
| Питание 3 фазы (3Р/N/PE) |  |  | 0 | 3ф | D34 | ЭК | bar: #N/A Ф110 to #N/A Ф173
[6 empty] | D51 | ХО | bar: #N/A Ф110 to #N/A Ф173
[6 empty] | D56 | ФО | bar: #N/A Ф110 to #N/A Ф173
| - | 01Э0150А | 06Э0900А | 01Э0150А | ЭК индекс | D61 | СУ | bar: #N/A Ф110 to #N/A Ф173
[6 empty] | D66 | ПУ | bar: #N/A Ф110 to #N/A Ф173
Результат
| 0 | 0 | 0 | 0 | Клапан рециркуряции возд.
|  |  |  | 1 | Да
|  |  |  | 0 | Нет
| 0 | 0 | 0 | 0 | Жидкостной охладитель
|  |  |  | 1 | Да
|  |  |  | 0 | Нет
| 0 | 0 | 0 | 0 | Фреоновый охладитель
|  |  |  | 1 | Да | [22 empty] | ВЫБРАНО | ВЫБРАНО | ВЫБРАНО |  |  |  | Стоим. ИТОГО | 0
|  |  |  | 0 | Нет | [22 empty] | Ф120 | Д0 | 3ф |  |  |  | Стоимость по табл. | #N/A
[28 empty] | № Ф | № Д |  | PDS Ф |  | PDS В |  | ТЕ канальный |  | ТЕ настенный |  | ТЕ по жидкости |  | TS по воздуху |  | МЕ настенный |  | ПУ 3 |  | ЧРП/ рег.обор |  | ИТОГО
[7 empty] | Пуск прямой 3-фазный вентилятор | [19 empty] | 100 | Ф100 | Д1 | 3ф | 1 | 472.5 | 1 | 472.5 | 1 | 1552 | 0 | 1052 | 1 | 1570 | 1 | 990.5 | 0 | 5900 | 0 | 4807 | 0 | 0 | 5057.5
| 0 | 0 | 0 | 0 | Сотовый увлажнитель |  | Результат ИТОГО для расчета | А3Р00025 | 1.6 | 2.4 | 1,6…2,5 | GV2ME07 | 9 | LC1D09P7 | 2.5 | 1.5 | 700х500х200 | 560х408х153 | [8 empty] | 100 | Ф100 | Д1 | 1ф | 1 | 472.5 | 1 | 472.5 | 1 | 1552 | 0 | 1052 | 1 | 1570 | 1 | 990.5 | 0 | 5900 | 0 | 4807 | 0 | 0 | 5057.5
|  |  |  | 1 | Да |  | Результат ИТОГО Обозначение | А3Р00025 | 1.6 | 2.4 | 1,6…2,5 | GV2ME07 | 9 | LC1D09P7 | 2.5 | 1.5 | 700х500х200 | 560х408х153 |  | Для вывода на ГЛАВНУЮ ТОК ПЭО | [6 empty] | 100 | Ф100 | Д2 | 3ф | 1 | 472.5 | 1 | 472.5 | 1 | 1552 | 2 | 1052 | 1 | 1570 | 1 | 990.5 | 0 | 5900 | 1 | 4807 | 0 | 0 | 11968.5
|  |  |  | 0 | Нет |  | Результат ИТОГО ПЭО | А3Р00025 | 1.6 | 2.4 | 1,6…2,5 | GV2ME07 | 9 | LC1D09P7 | 2.5 | 1.5 | 700х500х200 | 560х408х153 |  | ВЕНТИЛЯТОР | [6 empty] | 100 | Ф100 | Д2 | 1ф | 1 | 472.5 | 1 | 472.5 | 1 | 1552 | 2 | 1052 | 1 | 1570 | 1 | 990.5 | 0 | 5900 | 1 | 4807 | 0 | 0 | 11968.5
[6 empty] | А3Р00025 | Результат ИТОГО Конструктор | А3Р00025 |  | 2.5 | 1,6…2,5 | GV2ME07 | 9 | LC1D09P7 | 2.5 | 1.5 | 700х500х200 | 560х408х153 |  | Пуск прямой 3ф | А3Р00025 | 1.6 | 2.4 |  |  |  | 101 | Ф101 | Д1 | 3ф | 1 | 472.5 | 1 | 472.5 | 1 | 1552 | 0 | 1052 | 1 | 1570 | 1 | 990.5 | 0 | 5900 | 0 | 4807 | 0 | 0 | 5057.5
| 1 | 1 | 1 | 1 | Питание насоса СУ |  |  | Индекс двигателя | Ток дв, от | Ток дв, до | Автомат | Автомат | Контактор | Контактор | Клемма | Провод | металл | пластик |  | ПускЧРП 3ф | А3Р00025 | 0 | 0 |  |  |  | 101 | Ф101 | Д1 | 1ф | 1 | 472.5 | 1 | 472.5 | 1 | 1552 | 0 | 1052 | 1 | 1570 | 1 | 990.5 | 0 | 5900 | 0 | 4807 | 0 | 0 | 5057.5
| Питание 1 фаза (1Р/N/PE) |  |  | 1 | 1ф |  |  | А3Р00010 | 0.25 | 1 | 0,63…1 | GV2ME05 | 9 | LC1D09P7 | 2.5 | 1.5 | 700х500х200 | 560х408х153 |  | 1ф двигатели | А3Р00025 | 0 | 0 |  |  |  | 101 | Ф101 | Д2 | 3ф | 1 | 472.5 | 1 | 472.5 | 1 | 1552 | 2 | 1052 | 1 | 1570 | 1 | 990.5 | 0 | 5900 | 1 | 4807 | 0 | 0 | 11968.5
| Питание 3 фазы (3Р/N/PE) |  |  | 0 | 3ф |  |  | А3Р00016 | 1 | 1.6 | 1…1,6 | GV2ME06 | 9 | LC1D09P7 | 2.5 | 1.5 | 700х500х200 | 560х408х153 |  | ИТОГО |  | 1.6 | 2.4 |  |  |  | 101 | Ф101 | Д2 | 1ф | 1 | 472.5 | 1 | 472.5 | 1 | 1552 | 2 | 1052 | 1 | 1570 | 1 | 990.5 | 0 | 5900 | 1 | 4807 | 0 | 0 | 11968.5
[7 empty] | А3Р00025 | А3Р00025 | 1.6 | 2.5 | 1,6…2,5 | GV2ME07 | 9 | LC1D09P7 | 2.5 | 1.5 | 700х500х200 | 560х408х153 | [8 empty] | 102 | Ф102 | Д1 | 3ф | 1 | 472.5 | 1 | 472.5 | 1 | 1552 | 2 | 1052 | 1 | 1570 | 1 | 990.5 | 0 | 5900 | 0 | 4807 | 0 | 0 | 7161.5
| 0 | 0 | 0 | 0 | Паровой увлажнитель |  |  | А3Р00040 | 2.5 | 4 | 2,5…4 | GV2ME08 | 9 | LC1D09P7 | 2.5 | 1.5 | 700х500х200 | 560х408х153 |  | НАСОС ТО | [6 empty] | 102 | Ф102 | Д1 | 1ф | 1 | 472.5 | 1 | 472.5 | 1 | 1552 | 2 | 1052 | 1 | 1570 | 1 | 990.5 | 0 | 5900 | 0 | 4807 | 0 | 0 | 7161.5
|  |  |  | 1 | Да |  |  | А3Р00063 | 4 | 6.3 | 4…6,3 | GV2ME10 | 9 | LC1D09P7 | 2.5 | 1.5 | 700х500х200 | 560х408х153 |  | 1Ф |  | 0 | 0 |  |  |  | 102 | Ф102 | Д2 | 3ф | 1 | 472.5 | 1 | 472.5 | 1 | 1552 | 2 | 1052 | 1 | 1570 | 1 | 990.5 | 0 | 5900 | 1 | 4807 | 0 | 0 | 11968.5
|  |  |  | 0 | Нет |  |  | А3Р00100 | 6.3 | 10 | 6…10 | GV2ME14 | 12 | LC1D12P7 | 4 | 1.5 | 700х500х200 | 560х408х153 |  | 3Ф |  | 0 | 0 |  |  |  | 102 | Ф102 | Д2 | 1ф | 1 | 472.5 | 1 | 472.5 | 1 | 1552 | 2 | 1052 | 1 | 1570 | 1 | 990.5 | 0 | 5900 | 1 | 4807 | 0 | 0 | 11968.5
[8 empty] | А3Р00140 | 10 | 14 | 9…14 | GV2ME16 | 18 | LC1D18P7 | 4 | 2.5 | 700х500х200 | - |  | ИТОГО |  | 0 | 0 |  |  |  | 103 | Ф103 | Д1 | 3ф | 1 | 472.5 | 1 | 472.5 | 1 | 1552 | 0 | 1052 | 1 | 1570 | 1 | 990.5 | 1 | 5900 | 0 | 4807 | 0 | 0 | 10957.5
| Д0 | Д0 | Д0 | Д0 | Дополнительная компл. |  |  | А3Р00160 | 14 | 16 | 13…18 | GV2ME20 | 18 | LC1D18P7 | 6 | 2.5 | 700х500х200 | - | [8 empty] | 103 | Ф103 | Д1 | 1ф | 1 | 472.5 | 1 | 472.5 | 1 | 1552 | 0 | 1052 | 1 | 1570 | 1 | 990.5 | 1 | 5900 | 0 | 4807 | 0 | 0 | 10957.5
| 0 | 0 | 0 | 0 |  |  |  | А3Р00180 | 16 | 18 | 13…18 | GV2ME20 | 18 | LC1D18P7 | 6 | 2.5 | 700х500х200 | - |  | НАСОС СУ | [6 empty] | 103 | Ф103 | Д2 | 3ф | 1 | 472.5 | 1 | 472.5 | 1 | 1552 | 0 | 1052 | 1 | 1570 | 1 | 990.5 | 1 | 5900 | 1 | 4807 | 0 | 0 | 15764.5
[8 empty] | А3Р00200 | 18 | 20 | 17…23 | GV2ME21 | 25 | LC1D25P7 | 6 | 4 | 700х500х200 | - |  | 1Ф | ХХХХХХХХ | 0 | 0 |  |  |  | 103 | Ф103 | Д2 | 1ф | 1 | 472.5 | 1 | 472.5 | 1 | 1552 | 0 | 1052 | 1 | 1570 | 1 | 990.5 | 1 | 5900 | 1 | 4807 | 0 | 0 | 15764.5
| Д0 | 0 | [5 empty] | А3Р00250 | 20 | 25 | 20…25 | GV2ME22 | 25 | LC1D25P7 | 10 | 4 | 700х500х200 | - |  | 3Ф | ХХХХХХХХ | 0 | 0 |  |  |  | 104 | Ф104 | Д1 | 3ф | 1 | 472.5 | 1 | 472.5 | 1 | 1552 | 0 | 1052 | 1 | 1570 | 1 | 990.5 | 0 | 5900 | 0 | 4807 | 0 | 0 | 5057.5
| Д1 | 1 | [5 empty] | А3Р00320 | 25 | 32 | 24…32 | GV2ME32 | 32 | LC1D32P7 | 16 | 6 | 700х500х200 | - |  | ИТОГО |  | 0 | 0 |  |  |  | 104 | Ф104 | Д1 | 1ф | 1 | 472.5 | 1 | 472.5 | 1 | 1552 | 0 | 1052 | 1 | 1570 | 1 | 990.5 | 0 | 5900 | 0 | 4807 | 0 | 0 | 5057.5
| Д2 | 2 | [5 empty] | А3Р00400 | 32 | 40 | 30…40 | GV3P40 | 40 | LC1D40P7 | 16 | 10 | 800х600х250 | - | [8 empty] | 104 | Ф104 | Д2 | 3ф | 1 | 472.5 | 1 | 472.5 | 1 | 1552 | 2 | 1052 | 1 | 1570 | 1 | 990.5 | 0 | 5900 | 1 | 4807 | 0 | 0 | 11968.5
[8 empty] | А3Р00500 | 40 | 50 | 37…50 | GV3P50 | 50 | LC1D50P7 | 16 | 10 | 800х600х250 | - |  | Обозначение | ВЕНТИЛЯТОР | [5 empty] | 104 | Ф104 | Д2 | 1ф | 1 | 472.5 | 1 | 472.5 | 1 | 1552 | 2 | 1052 | 1 | 1570 | 1 | 990.5 | 0 | 5900 | 1 | 4807 | 0 | 0 | 11968.5
[8 empty] | А3Р00580 | 20 | 58 | 48…65 | GV3P65 | 65 | LC1D65P7 | 35 | 16 | 800х600х250 | - |  | Пуск прямой 3ф | А3Р00025 | 1.6 | 2.4 |  |  |  | 110 | Ф110 | Д1 | 3ф | 1 | 472.5 | 1 | 472.5 | 1 | 1552 | 0 | 1052 | 1 | 1570 | 1 | 990.5 | 0 | 5900 | 0 | 4807 | 0 | 0 | 5057.5
[8 empty] | А3Р00630 | 58 | 63 | 48…65 | GV3P65 | 65 | LC1D65P7 | 35 | 16 | 800х600х250 | - |  | ПускЧРП 3ф | А3Р00025 | 0 | 0 |  |  |  | 110 | Ф110 | Д1 | 1ф | 1 | 472.5 | 1 | 472.5 | 1 | 1552 | 0 | 1052 | 1 | 1570 | 1 | 990.5 | 0 | 5900 | 0 | 4807 | 0 | 0 | 5057.5
[8 empty] | А3Р00700 | 63 | 69.9 | 62…73 | GV3P73 | 80 | LC1D80P7 | 35 | 16 | 800х600х250 | - |  | 1ф двигатели | А3Р00025 | 0 | 0 |  |  |  | 110 | Ф110 | Д2 | 3ф | 1 | 472.5 | 1 | 472.5 | 1 | 1552 | 2 | 1052 | 1 | 1570 | 1 | 990.5 | 0 | 5900 | 1 | 4807 | 1 | 0 | 11968.5
[8 empty] | #N/A Ф152: ИТОГО; #N/A Ф170: 1.6; #N/A Ф171: 2.4 |  | 110 | Ф110 | Д2 | 1ф | 1 | 472.5 | 1 | 472.5 | 1 | 1552 | 2 | 1052 | 1 | 1570 | 1 | 990.5 | 0 | 5900 | 1 | 4807 | 1 | 4695 | 16663.5
[7 empty] | ПускЧРП 3-фазный вентилятор | #N/A Ф152: НАСОС ТО |  | 111 | Ф111 | Д1 | 3ф | 1 | 472.5 | 1 | 472.5 | 1 | 1552 | 0 | 1052 | 1 | 1570 | 1 | 990.5 | 0 | 5900 | 0 | 4807 | 0 | 0 | 5057.5
[7 empty] | Результат ИТОГО для расчета | А3Р00025 | #N/A | #N/A | 125 | 125А 3п. | 35 | 16 | 700х500х200 | - |  |  |  | 1Ф |  | 0 | 0 |  |  |  | 111 | Ф111 | Д1 | 1ф | 1 | 472.5 | 1 | 472.5 | 1 | 1552 | 0 | 1052 | 1 | 1570 | 1 | 990.5 | 0 | 5900 | 0 | 4807 | 0 | 0 | 5057.5
[7 empty] | Результат ИТОГО Обозначение | А3Р00025 | #N/A | #N/A | 125 | 125А 3п. | 35 | 16 | 700х500х200 | - |  |  |  | 3Ф |  | 0 | 0 |  |  |  | 111 | Ф111 | Д2 | 3ф | 1 | 472.5 | 1 | 472.5 | 1 | 1552 | 2 | 1052 | 1 | 1570 | 1 | 990.5 | 0 | 5900 | 1 | 4807 | 1 | 0 | 11968.5
[7 empty] | Результат ИТОГО ПЭО | А3Р00025 | #N/A | #N/A | 125 | 125А 3п. | 35 | 16 | 700х500х200 | - |  |  |  | ИТОГО |  | 0 | 0 |  |  |  | 111 | Ф111 | Д2 | 1ф | 1 | 472.5 | 1 | 472.5 | 1 | 1552 | 2 | 1052 | 1 | 1570 | 1 | 990.5 | 0 | 5900 | 1 | 4807 | 1 | 4695 | 16663.5
| М | М | М | М | Материал корпуса шкафа |  | Результат ИТОГО Конструктор | #N/A Ф110: А3Н00040; #N/A Ф112: 4; #N/A Ф113: 10; #N/A Ф114: 10А 3п.; #N/A Ф130: 4; #N/A Ф131: 1.5; #N/A Ф132: 700х500х200; #N/A Ф133: 560х408х153; #N/A Ф152: НАСОС СУ |  | 112 | Ф112 | Д1 | 3ф | 1 | 472.5 | 1 | 472.5 | 1 | 1552 | 2 | 1052 | 1 | 1570 | 1 | 990.5 | 0 | 5900 | 0 | 4807 | 0 | 0 | 7161.5
|  |  |  | 0 | Пластик |  |  | Индекс двигателя | Ток двигателя, А |  | Автомат | Автомат | Клемма | Провод | металл | пластик |  |  |  | 1Ф | ХХХХХХХХ | 0 | 0 |  |  |  | 112 | Ф112 | Д1 | 1ф | 1 | 472.5 | 1 | 472.5 | 1 | 1552 | 2 | 1052 | 1 | 1570 | 1 | 990.5 | 0 | 5900 | 0 | 4807 | 0 | 0 | 7161.5
|  |  |  | 1 | Металл |  | А3Н00040 | А3Н00040 | 0 | 4 | 10 | 10А 3п. | 4 | 1.5 | 700х500х200 | 560х408х153 |  |  |  | 3Ф | ХХХХХХХХ | 0 | 0 |  |  |  | 112 | Ф112 | Д2 | 3ф | 1 | 472.5 | 1 | 472.5 | 1 | 1552 | 2 | 1052 | 1 | 1570 | 1 | 990.5 | 0 | 5900 | 1 | 4807 | 1 | 0 | 11968.5
[8 empty] | А3Н00060 | 4 | 6 | 16 | 16А 3п. | 4 | 1.5 | 700х500х200 | 560х408х153 |  |  |  | ИТОГО |  | 0 | 0 |  |  |  | 112 | Ф112 | Д2 | 1ф | 1 | 472.5 | 1 | 472.5 | 1 | 1552 | 2 | 1052 | 1 | 1570 | 1 | 990.5 | 0 | 5900 | 1 | 4807 | 1 | 4695 | 16663.5
| Ф120 | Ф120 | Ф120 | Ф120 | № функц. Схемы |  |  | #N/A Ф110: А3Н00100; #N/A Ф111: 6; #N/A Ф112: 10; #N/A Ф113: 20; #N/A Ф114: 20А 3п.; #N/A Ф130: 4; #N/A Ф131: 2.5; #N/A Ф132: 700х500х200; #N/A Ф133: 560х408х153 |  | 113 | Ф113 | Д1 | 3ф | 1 | 472.5 | 1 | 472.5 | 1 | 1552 | 0 | 1052 | 1 | 1570 | 1 | 990.5 | 1 | 5900 | 0 | 4807 | 0 | 0 | 10957.5
[8 empty] | #N/A Ф110: А3Н00160; #N/A Ф111: 10; #N/A Ф112: 16; #N/A Ф113: 32; #N/A Ф114: 32А 3п.; #N/A Ф130: 6; #N/A Ф131: 2.5; #N/A Ф132: 700х500х200; #N/A Ф133: - |  | 113 | Ф113 | Д1 | 1ф | 1 | 472.5 | 1 | 472.5 | 1 | 1552 | 0 | 1052 | 1 | 1570 | 1 | 990.5 | 1 | 5900 | 0 | 4807 | 0 | 0 | 10957.5
|  | Индекс |  | Индексы |  |  |  | #N/A Ф110: А3Н00200; #N/A Ф111: 16; #N/A Ф112: 20; #N/A Ф113: 40; #N/A Ф114: 40А 3п.; #N/A Ф130: 6; #N/A Ф131: 4; #N/A Ф132: 700х500х200; #N/A Ф133: - |  | 113 | Ф113 | Д2 | 3ф | 1 | 472.5 | 1 | 472.5 | 1 | 1552 | 0 | 1052 | 1 | 1570 | 1 | 990.5 | 1 | 5900 | 1 | 4807 | 1 | 0 | 15764.5
Вентилятор |  | А3Р00025 | А3Р00025 | А3Р00025 |  |  |  | #N/A Ф110: А3Н00400; #N/A Ф111: 20; #N/A Ф112: 40; #N/A Ф113: 63; #N/A Ф114: 63А 3п.; #N/A Ф130: 16; #N/A Ф131: 10; #N/A Ф132: 700х500х200; #N/A Ф133: - |  | 113 | Ф113 | Д2 | 1ф | 1 | 472.5 | 1 | 472.5 | 1 | 1552 | 0 | 1052 | 1 | 1570 | 1 | 990.5 | 1 | 5900 | 1 | 4807 | 1 | 4695 | 20459.5
Насос ТО | [7 empty] | #N/A Ф110: А3Н00630; #N/A Ф111: 40; #N/A Ф112: 63; #N/A Ф113: 100; #N/A Ф114: 100А 3п.; #N/A Ф130: 35; #N/A Ф131: 16; #N/A Ф132: 700х500х200; #N/A Ф133: - |  | 114 | Ф114 | Д1 | 3ф | 1 | 472.5 | 1 | 472.5 | 1 | 1552 | 0 | 1052 | 1 | 1570 | 1 | 990.5 | 0 | 5900 | 0 | 4807 | 0 | 0 | 5057.5
ЭК |  | 01Э0150А | 06Э0900А | 01Э0150А |  |  |  | #N/A Ф110: А3Н00700; #N/A Ф111: 63; #N/A Ф112: 70; #N/A Ф113: 125; #N/A Ф114: 125А 3п.; #N/A Ф130: 35; #N/A Ф131: 16; #N/A Ф132: 700х500х200; #N/A Ф133: - |  | 114 | Ф114 | Д1 | 1ф | 1 | 472.5 | 1 | 472.5 | 1 | 1552 | 0 | 1052 | 1 | 1570 | 1 | 990.5 | 0 | 5900 | 0 | 4807 | 0 | 0 | 5057.5
Насос СУ |  | ХХХХХХХХ | ХХХХХХХХ | ХХХХХХХХ | [22 empty] | 114 | Ф114 | Д2 | 3ф | 1 | 472.5 | 1 | 472.5 | 1 | 1552 | 2 | 1052 | 1 | 1570 | 1 | 990.5 | 0 | 5900 | 1 | 4807 | 1 | 0 | 11968.5
[7 empty] | 1-фазные двигатели вентилятор | [19 empty] | 114 | Ф114 | Д2 | 1ф | 1 | 472.5 | 1 | 472.5 | 1 | 1552 | 2 | 1052 | 1 | 1570 | 1 | 990.5 | 0 | 5900 | 1 | 4807 | 1 | 4695 | 16663.5
[7 empty] | Результат ИТОГО для расчета | А3Р00025 | #N/A | #N/A | 16 | 16А 1п. | 9 | LC1D09P7 | 2.5 | 2.5 | 700х500х200 | 560х408х153 | РГ_7 | 4695 |  | Индексы |  |  |  |  | 120 | Ф120 | Д1 | 3ф | 1 | 472.5 | 1 | 472.5 | 1 | 1552 | 0 | 1052 | 0 | 1570 | 0 | 990.5 | 0 | 5900 | 0 | 4807 | 0 | 0 | 2497
|  |  |  | Размер шкафа |  |  | Результат ИТОГО Обозначение | А3Р00025 | #N/A | #N/A | 16 | 16А 1п. | 9 | LC1D09P7 | 2.5 | 2.5 | 700х500х200 | 560х408х153 | РГ_7 | 4695 |  | ЭК |  |  |  |  | 120 | Ф120 | Д1 | 1ф | 1 | 472.5 | 1 | 472.5 | 1 | 1552 | 0 | 1052 | 0 | 1570 | 0 | 990.5 | 0 | 5900 | 0 | 4807 | 0 | 0 | 2497
|  |  | М | 700х500х200 |  |  | Результат ИТОГО ПЭО | А3Р00025 | #N/A | #N/A | 16 | 16А 1п. | 9 | LC1D09P7 | 2.5 | 2.5 | 700х500х200 | 560х408х153 | РГ_7 | 4695 |  | 01Э0150А |  |  |  |  | 120 | Ф120 | Д2 | 3ф | 1 | 472.5 | 1 | 472.5 | 1 | 1552 | 2 | 1052 | 0 | 1570 | 0 | 990.5 | 0 | 5900 | 1 | 4807 | 0 | 0 | 9408
|  |  | П | 560х408х153 |  |  | Результат ИТОГО Конструктор | А1Н00030 |  | 2.9 | 6 | 6А 1п. | 9 | LC1D09P7 | 2.5 | 1.5 | 700х500х200 | 560х408х153 | РГ_3 | 1792 |  | 02Э0300А |  |  |  |  | 120 | Ф120 | Д2 | 1ф | 1 | 472.5 | 1 | 472.5 | 1 | 1552 | 2 | 1052 | 0 | 1570 | 0 | 990.5 | 0 | 5900 | 1 | 4807 | 0 | 0 | 9408
|  |  |  | Размер шкафа принятый |  |  |  | Индекс двигателя | Ток двигателя, А |  | Автомат | Автомат | Контактор | Контактор | Клемма | Провод | металл | пластик | Регулятор обор | ЦЕНА |  | 03Э0450А |  |  |  |  | 121 | Ф121 | Д1 | 3ф | 1 | 472.5 | 1 | 472.5 | 1 | 1552 | 0 | 1052 | 0 | 1570 | 0 | 990.5 | 0 | 5900 | 0 | 4807 | 0 | 0 | 2497
|  |  |  | 700х500х200 |  |  |  | А1Н00010 | 0.25 | 0.9 | 2 | 2А 1п. | 9 | LC1D09P7 | 2.5 | 1.5 | 700х500х200 | 560х408х153 | РГ_1 | 1592 |  | 06Э0900А |  |  |  |  | 121 | Ф121 | Д1 | 1ф | 1 | 472.5 | 1 | 472.5 | 1 | 1552 | 0 | 1052 | 0 | 1570 | 0 | 990.5 | 0 | 5900 | 0 | 4807 | 0 | 0 | 2497
[8 empty] | А1Н00020 | 0.9 | 1.9 | 4 | 4А 1п. | 9 | LC1D09P7 | 2.5 | 1.5 | 700х500х200 | 560х408х153 | РГ_1 | 1592 | [6 empty] | 121 | Ф121 | Д2 | 3ф | 1 | 472.5 | 1 | 472.5 | 1 | 1552 | 2 | 1052 | 0 | 1570 | 0 | 990.5 | 0 | 5900 | 1 | 4807 | 0 | 0 | 9408
[7 empty] | А1Н00030 | А1Н00030 | 1.9 | 2.9 | 6 | 6А 1п. | 9 | LC1D09P7 | 2.5 | 1.5 | 700х500х200 | 560х408х153 | РГ_3 | 1792 | [6 empty] | 121 | Ф121 | Д2 | 1ф | 1 | 472.5 | 1 | 472.5 | 1 | 1552 | 2 | 1052 | 0 | 1570 | 0 | 990.5 | 0 | 5900 | 1 | 4807 | 0 | 0 | 9408
|  |  |  | Дополнительная компл. |  |  |  | А1Н00050 | 2.9 | 4.9 | 10 | 10А 1п. | 9 | LC1D09P7 | 2.5 | 2.5 | 700х500х200 | 560х408х153 | РГ_7 | 4695 | [6 empty] | 122 | Ф122 | Д1 | 3ф | 1 | 472.5 | 1 | 472.5 | 1 | 1552 | 2 | 1052 | 0 | 1570 | 0 | 990.5 | 0 | 5900 | 0 | 4807 | 0 | 0 | 4601
|  |  |  | Конструктор |  |  |  | А1Н00075 | 4.9 | 7.2 | 16 | 16А 1п. | 9 | LC1D09P7 | 2.5 | 2.5 | 700х500х200 | 560х408х153 | РГ_7 | 4695 | [6 empty] | 122 | Ф122 | Д1 | 1ф | 1 | 472.5 | 1 | 472.5 | 1 | 1552 | 2 | 1052 | 0 | 1570 | 0 | 990.5 | 0 | 5900 | 0 | 4807 | 0 | 0 | 4601
|  |  | #N/A | ПЭО | [22 empty] | 122 | Ф122 | Д2 | 3ф | 1 | 472.5 | 1 | 472.5 | 1 | 1552 | 2 | 1052 | 0 | 1570 | 0 | 990.5 | 0 | 5900 | 1 | 4807 | 0 | 0 | 9408
|  |  |  | Обозначение | [22 empty] | 122 | Ф122 | Д2 | 1ф | 1 | 472.5 | 1 | 472.5 | 1 | 1552 | 2 | 1052 | 0 | 1570 | 0 | 990.5 | 0 | 5900 | 1 | 4807 | 0 | 0 | 9408 | bar: #N/A Ф110; #N/A Ф113 to #N/A Ф114
[27 empty] | 123 | Ф123 | Д1 | 3ф | 1 | 472.5 | 1 | 472.5 | 1 | 1552 | 0 | 1052 | 0 | 1570 | 0 | 990.5 | 1 | 5900 | 0 | 4807 | 0 | 0 | 8397
[27 empty] | 123 | Ф123 | Д1 | 1ф | 1 | 472.5 | 1 | 472.5 | 1 | 1552 | 0 | 1052 | 0 | 1570 | 0 | 990.5 | 1 | 5900 | 0 | 4807 | 0 | 0 | 8397
[27 empty] | 123 | Ф123 | Д2 | 3ф | 1 | 472.5 | 1 | 472.5 | 1 | 1552 | 1 | 1052 | 0 | 1570 | 0 | 990.5 | 1 | 5900 | 1 | 4807 | 0 | 0 | 14256
[27 empty] | 123 | Ф123 | Д2 | 1ф | 1 | 472.5 | 1 | 472.5 | 1 | 1552 | 1 | 1052 | 0 | 1570 | 0 | 990.5 | 1 | 5900 | 1 | 4807 | 0 | 0 | 14256
[7 empty] | 1-фазные двигатели насос ТО | [19 empty] | 124 | Ф124 | Д1 | 3ф | 1 | 472.5 | 1 | 472.5 | 1 | 1552 | 0 | 1052 | 0 | 1570 | 0 | 990.5 | 0 | 5900 | 0 | 4807 | 0 | 0 | 2497
[7 empty] | Результат ИТОГО для расчета | #N/A Ф111: #N/A; #N/A Ф112: #N/A; #N/A Ф113: #N/A; #N/A Ф114: #N/A; #N/A Ф130: #N/A; #N/A Ф131: #N/A; #N/A Ф132: #N/A; #N/A Ф133: #N/A |  | 124 | Ф124 | Д1 | 1ф | 1 | 472.5 | 1 | 472.5 | 1 | 1552 | 0 | 1052 | 0 | 1570 | 0 | 990.5 | 0 | 5900 | 0 | 4807 | 0 | 0 | 2497
[7 empty] | Результат ИТОГО Обозначение | #N/A Ф111: #N/A; #N/A Ф112: #N/A; #N/A Ф113: #N/A; #N/A Ф114: #N/A; #N/A Ф130: #N/A; #N/A Ф131: #N/A; #N/A Ф132: #N/A; #N/A Ф133: #N/A |  | 124 | Ф124 | Д2 | 3ф | 1 | 472.5 | 1 | 472.5 | 1 | 1552 | 2 | 1052 | 0 | 1570 | 0 | 990.5 | 0 | 5900 | 1 | 4807 | 0 | 0 | 9408
[7 empty] | Результат ИТОГО ПЭО | #N/A Ф111: #N/A; #N/A Ф112: #N/A; #N/A Ф113: #N/A; #N/A Ф114: #N/A; #N/A Ф130: #N/A; #N/A Ф131: #N/A; #N/A Ф132: #N/A; #N/A Ф133: #N/A |  | 124 | Ф124 | Д2 | 1ф | 1 | 472.5 | 1 | 472.5 | 1 | 1552 | 2 | 1052 | 0 | 1570 | 0 | 990.5 | 0 | 5900 | 1 | 4807 | 0 | 0 | 9408
[7 empty] | Результат ИТОГО Конструктор | #N/A Ф110: А1Н00020; #N/A Ф112: 1.9; #N/A Ф113: 4; #N/A Ф114: 4А 1п.; #N/A Ф130: 2СО, 230В; #N/A Ф131: LC1D09P7; #N/A Ф132: 2.5; #N/A Ф133: 1.5 |  | 130 | Ф130 | Д1 | 3ф | 1 | 472.5 | 1 | 472.5 | 1 | 1552 | 0 | 1052 | 0 | 1570 | 0 | 990.5 | 0 | 5900 | 0 | 4807 | 0 | 0 | 2497
[8 empty] | #N/A Ф110: Индекс двигателя; #N/A Ф111: Ток двигателя, А; #N/A Ф113: Автомат; #N/A Ф114: Автомат; #N/A Ф130: Контактор; #N/A Ф131: Контактор; #N/A Ф132: Клемма; #N/A Ф133: Провод |  | 130 | Ф130 | Д1 | 1ф | 1 | 472.5 | 1 | 472.5 | 1 | 1552 | 0 | 1052 | 0 | 1570 | 0 | 990.5 | 0 | 5900 | 0 | 4807 | 0 | 0 | 2497
[8 empty] | #N/A Ф110: А1Н00010; #N/A Ф111: 0.1; #N/A Ф112: 0.9; #N/A Ф113: 2; #N/A Ф114: 2А 1п.; #N/A Ф130: 2СО, 230В; #N/A Ф131: Р_2_230; #N/A Ф132: 2.5; #N/A Ф133: 1.5 |  | 130 | Ф130 | Д2 | 3ф | 1 | 472.5 | 1 | 472.5 | 1 | 1552 | 2 | 1052 | 0 | 1570 | 0 | 990.5 | 0 | 5900 | 1 | 4807 | 1 | 0 | 9408
[7 empty] | А1Н00020 | #N/A Ф110: А1Н00020; #N/A Ф111: 0.9; #N/A Ф112: 1.9; #N/A Ф113: 4; #N/A Ф114: 4А 1п.; #N/A Ф130: 2СО, 230В; #N/A Ф131: LC1D09P7; #N/A Ф132: 2.5; #N/A Ф133: 1.5 |  | 130 | Ф130 | Д2 | 1ф | 1 | 472.5 | 1 | 472.5 | 1 | 1552 | 2 | 1052 | 0 | 1570 | 0 | 990.5 | 0 | 5900 | 1 | 4807 | 1 | 4695 | 14103
[8 empty] | #N/A Ф110: А1Н00030; #N/A Ф111: 1.9; #N/A Ф112: 2.9; #N/A Ф113: 6; #N/A Ф114: 6А 1п.; #N/A Ф130: 2СО, 230В; #N/A Ф131: LC1D09P7; #N/A Ф132: 2.5; #N/A Ф133: 1.5 |  | 131 | Ф131 | Д1 | 3ф | 1 | 472.5 | 1 | 472.5 | 1 | 1552 | 0 | 1052 | 0 | 1570 | 0 | 990.5 | 0 | 5900 | 0 | 4807 | 0 | 0 | 2497
[8 empty] | #N/A Ф110: А1Н00050; #N/A Ф111: 2.9; #N/A Ф112: 4.9; #N/A Ф113: 10; #N/A Ф114: 10А 1п.; #N/A Ф130: 9; #N/A Ф131: LC1D09P7; #N/A Ф132: 2.5; #N/A Ф133: 2.5 |  | 131 | Ф131 | Д1 | 1ф | 1 | 472.5 | 1 | 472.5 | 1 | 1552 | 0 | 1052 | 0 | 1570 | 0 | 990.5 | 0 | 5900 | 0 | 4807 | 0 | 0 | 2497
[8 empty] | #N/A Ф110: А1Н00075; #N/A Ф111: 4.9; #N/A Ф112: 7.2; #N/A Ф113: 16; #N/A Ф114: 16А 1п.; #N/A Ф130: 9; #N/A Ф131: LC1D09P7; #N/A Ф132: 2.5; #N/A Ф133: 2.5 |  | 131 | Ф131 | Д2 | 3ф | 1 | 472.5 | 1 | 472.5 | 1 | 1552 | 2 | 1052 | 0 | 1570 | 0 | 990.5 | 0 | 5900 | 1 | 4807 | 1 | 0 | 9408
[27 empty] | 131 | Ф131 | Д2 | 1ф | 1 | 472.5 | 1 | 472.5 | 1 | 1552 | 2 | 1052 | 0 | 1570 | 0 | 990.5 | 0 | 5900 | 1 | 4807 | 1 | 4695 | 14103
[7 empty] | Пуск прямой 3-фазный насос ТО | [19 empty] | 132 | Ф132 | Д1 | 3ф | 1 | 472.5 | 1 | 472.5 | 1 | 1552 | 2 | 1052 | 0 | 1570 | 0 | 990.5 | 0 | 5900 | 0 | 4807 | 0 | 0 | 4601
[7 empty] | Результат ИТОГО для расчета | #N/A Ф111: #N/A; #N/A Ф112: #N/A; #N/A Ф113: #N/A; #N/A Ф114: #N/A; #N/A Ф130: #N/A; #N/A Ф131: #N/A; #N/A Ф132: #N/A; #N/A Ф133: #N/A |  | 132 | Ф132 | Д1 | 1ф | 1 | 472.5 | 1 | 472.5 | 1 | 1552 | 2 | 1052 | 0 | 1570 | 0 | 990.5 | 0 | 5900 | 0 | 4807 | 0 | 0 | 4601
[7 empty] | Результат ИТОГО Обозначение | #N/A Ф111: #N/A; #N/A Ф112: #N/A; #N/A Ф113: #N/A; #N/A Ф114: #N/A; #N/A Ф130: #N/A; #N/A Ф131: #N/A; #N/A Ф132: #N/A; #N/A Ф133: #N/A |  | 132 | Ф132 | Д2 | 3ф | 1 | 472.5 | 1 | 472.5 | 1 | 1552 | 2 | 1052 | 0 | 1570 | 0 | 990.5 | 0 | 5900 | 1 | 4807 | 1 | 0 | 9408
[7 empty] | Результат ИТОГО ПЭО | #N/A Ф111: #N/A; #N/A Ф112: #N/A; #N/A Ф113: #N/A; #N/A Ф114: #N/A; #N/A Ф130: #N/A; #N/A Ф131: #N/A; #N/A Ф132: #N/A; #N/A Ф133: #N/A |  | 132 | Ф132 | Д2 | 1ф | 1 | 472.5 | 1 | 472.5 | 1 | 1552 | 2 | 1052 | 0 | 1570 | 0 | 990.5 | 0 | 5900 | 1 | 4807 | 1 | 4695 | 14103
[7 empty] | Результат ИТОГО Конструктор | #N/A Ф110: А3Р00016; #N/A Ф111: 1; #N/A Ф112: 1.6; #N/A Ф113: 1…1,6; #N/A Ф114: GV2ME06; #N/A Ф130: 9; #N/A Ф131: LC1D09P7; #N/A Ф132: 2.5; #N/A Ф133: 1.5 |  | 133 | Ф133 | Д1 | 3ф | 1 | 472.5 | 1 | 472.5 | 1 | 1552 | 0 | 1052 | 0 | 1570 | 0 | 990.5 | 1 | 5900 | 0 | 4807 | 0 | 0 | 8397
[8 empty] | #N/A Ф110: Индекс двигателя; #N/A Ф111: Ток дв, от; #N/A Ф112: Ток дв, до; #N/A Ф113: Автомат; #N/A Ф114: Автомат; #N/A Ф130: Контактор; #N/A Ф131: Контактор; #N/A Ф132: Клемма; #N/A Ф133: Провод |  | 133 | Ф133 | Д1 | 1ф | 1 | 472.5 | 1 | 472.5 | 1 | 1552 | 0 | 1052 | 0 | 1570 | 0 | 990.5 | 1 | 5900 | 0 | 4807 | 0 | 0 | 8397
[8 empty] | #N/A Ф110: А3Р00010; #N/A Ф111: 0.25; #N/A Ф112: 1; #N/A Ф113: 0,63…1; #N/A Ф114: GV2ME05; #N/A Ф130: 9; #N/A Ф131: LC1D09P7; #N/A Ф132: 2.5; #N/A Ф133: 1.5 |  | 133 | Ф133 | Д2 | 3ф | 1 | 472.5 | 1 | 472.5 | 1 | 1552 | 1 | 1052 | 0 | 1570 | 0 | 990.5 | 1 | 5900 | 1 | 4807 | 1 | 0 | 14256
[7 empty] | А3Р00016 | #N/A Ф110: А3Р00016; #N/A Ф111: 1; #N/A Ф112: 1.6; #N/A Ф113: 1…1,6; #N/A Ф114: GV2ME06; #N/A Ф130: 9; #N/A Ф131: LC1D09P7; #N/A Ф132: 2.5; #N/A Ф133: 1.5 |  | 133 | Ф133 | Д2 | 1ф | 1 | 472.5 | 1 | 472.5 | 1 | 1552 | 1 | 1052 | 0 | 1570 | 0 | 990.5 | 1 | 5900 | 1 | 4807 | 1 | 4695 | 18951
[8 empty] | #N/A Ф110: А3Р00025; #N/A Ф111: 1.6; #N/A Ф112: 2.5; #N/A Ф113: 1,6…2,5; #N/A Ф114: GV2ME07; #N/A Ф130: 9; #N/A Ф131: LC1D09P7; #N/A Ф132: 2.5; #N/A Ф133: 1.5 |  | 134 | Ф134 | Д1 | 3ф | 1 | 472.5 | 1 | 472.5 | 1 | 1552 | 0 | 1052 | 0 | 1570 | 0 | 990.5 | 0 | 5900 | 0 | 4807 | 0 | 0 | 2497
[8 empty] | #N/A Ф110: А3Р00040; #N/A Ф111: 2.5; #N/A Ф112: 4; #N/A Ф113: 2,5…4; #N/A Ф114: GV2ME08; #N/A Ф130: 9; #N/A Ф131: LC1D09P7; #N/A Ф132: 2.5; #N/A Ф133: 1.5 |  | 134 | Ф134 | Д1 | 1ф | 1 | 472.5 | 1 | 472.5 | 1 | 1552 | 0 | 1052 | 0 | 1570 | 0 | 990.5 | 0 | 5900 | 0 | 4807 | 0 | 0 | 2497
[8 empty] | #N/A Ф110: А3Р00063; #N/A Ф111: 4; #N/A Ф112: 6.3; #N/A Ф113: 4…6,3; #N/A Ф114: GV2ME10; #N/A Ф130: 9; #N/A Ф131: LC1D09P7; #N/A Ф132: 2.5; #N/A Ф133: 1.5 |  | 134 | Ф134 | Д2 | 3ф | 1 | 472.5 | 1 | 472.5 | 1 | 1552 | 2 | 1052 | 0 | 1570 | 0 | 990.5 | 0 | 5900 | 1 | 4807 | 1 | 0 | 9408
[27 empty] | 134 | Ф134 | Д2 | 1ф | 1 | 472.5 | 1 | 472.5 | 1 | 1552 | 2 | 1052 | 0 | 1570 | 0 | 990.5 | 0 | 5900 | 1 | 4807 | 1 | 4695 | 14103
[27 empty] | 140 | Ф140 | Д1 | 3ф | 1 | 472.5 | 1 | 472.5 | 1 | 1552 | 0 | 1052 | 1 | 1570 | 1 | 990.5 | 0 | 5900 | 0 | 4807 | 0 | 0 | 5057.5
[7 empty] | 1-фазные двигатели насос СУ | [19 empty] | 140 | Ф140 | Д1 | 1ф | 1 | 472.5 | 1 | 472.5 | 1 | 1552 | 0 | 1052 | 1 | 1570 | 1 | 990.5 | 0 | 5900 | 0 | 4807 | 0 | 0 | 5057.5
[7 empty] | Результат ИТОГО для расчета | #N/A Ф110: ХХХХХХХХ; #N/A Ф111: #N/A; #N/A Ф112: #N/A; #N/A Ф113: 16; #N/A Ф114: 16А 1п.; #N/A Ф130: 9; #N/A Ф131: LC1D09P7; #N/A Ф132: 2.5; #N/A Ф133: 2.5 |  | 140 | Ф140 | Д2 | 3ф | 1 | 472.5 | 1 | 472.5 | 1 | 1552 | 2 | 1052 | 1 | 1570 | 1 | 990.5 | 0 | 5900 | 1 | 4807 | 0 | 0 | 11968.5
[7 empty] | Результат ИТОГО Обозначение | #N/A Ф110: ХХХХХХХХ; #N/A Ф111: #N/A; #N/A Ф112: #N/A; #N/A Ф113: 16; #N/A Ф114: 16А 1п.; #N/A Ф130: 9; #N/A Ф131: LC1D09P7; #N/A Ф132: 2.5; #N/A Ф133: 2.5 |  | 140 | Ф140 | Д2 | 1ф | 1 | 472.5 | 1 | 472.5 | 1 | 1552 | 2 | 1052 | 1 | 1570 | 1 | 990.5 | 0 | 5900 | 1 | 4807 | 0 | 0 | 11968.5
[7 empty] | Результат ИТОГО ПЭО | #N/A Ф110: ХХХХХХХХ; #N/A Ф111: #N/A; #N/A Ф112: #N/A; #N/A Ф113: 16; #N/A Ф114: 16А 1п.; #N/A Ф130: 9; #N/A Ф131: LC1D09P7; #N/A Ф132: 2.5; #N/A Ф133: 2.5 |  | 141 | Ф141 | Д1 | 3ф | 1 | 472.5 | 1 | 472.5 | 1 | 1552 | 2 | 1052 | 1 | 1570 | 1 | 990.5 | 0 | 5900 | 0 | 4807 | 0 | 0 | 7161.5
[7 empty] | Результат ИТОГО Конструктор | #N/A Ф110: А1Н00020; #N/A Ф111: 0.9; #N/A Ф112: 1.9; #N/A Ф113: 4; #N/A Ф114: 4А 1п.; #N/A Ф130: 2СО, 230В; #N/A Ф131: LC1D09P7; #N/A Ф132: 2.5; #N/A Ф133: 1.5 |  | 141 | Ф141 | Д1 | 1ф | 1 | 472.5 | 1 | 472.5 | 1 | 1552 | 2 | 1052 | 1 | 1570 | 1 | 990.5 | 0 | 5900 | 0 | 4807 | 0 | 0 | 7161.5
[8 empty] | #N/A Ф110: Индекс двигателя; #N/A Ф111: Ток двигателя, А; #N/A Ф113: Автомат; #N/A Ф114: Автомат; #N/A Ф130: Контактор; #N/A Ф131: Контактор; #N/A Ф132: Клемма; #N/A Ф133: Провод |  | 141 | Ф141 | Д2 | 3ф | 1 | 472.5 | 1 | 472.5 | 1 | 1552 | 2 | 1052 | 1 | 1570 | 1 | 990.5 | 0 | 5900 | 1 | 4807 | 0 | 0 | 11968.5
[8 empty] | #N/A Ф110: А1Н00010; #N/A Ф111: 0.1; #N/A Ф112: 0.9; #N/A Ф113: 2; #N/A Ф114: 2А 1п.; #N/A Ф130: 2СО, 230В; #N/A Ф131: Р_2_230; #N/A Ф132: 2.5; #N/A Ф133: 1.5 |  | 141 | Ф141 | Д2 | 1ф | 1 | 472.5 | 1 | 472.5 | 1 | 1552 | 2 | 1052 | 1 | 1570 | 1 | 990.5 | 0 | 5900 | 1 | 4807 | 0 | 0 | 11968.5
[7 empty] | А1Н00020 | #N/A Ф110: А1Н00020; #N/A Ф111: 0.9; #N/A Ф112: 1.9; #N/A Ф113: 4; #N/A Ф114: 4А 1п.; #N/A Ф130: 2СО, 230В; #N/A Ф131: LC1D09P7; #N/A Ф132: 2.5; #N/A Ф133: 1.5 |  | 142 | Ф142 | Д1 | 3ф | 1 | 472.5 | 1 | 472.5 | 1 | 1552 | 0 | 1052 | 1 | 1570 | 1 | 990.5 | 1 | 5900 | 0 | 4807 | 0 | 0 | 10957.5
[8 empty] | #N/A Ф110: А1Н00030; #N/A Ф111: 1.9; #N/A Ф112: 2.9; #N/A Ф113: 6; #N/A Ф114: 6А 1п.; #N/A Ф130: 2СО, 230В; #N/A Ф131: LC1D09P7; #N/A Ф132: 2.5; #N/A Ф133: 1.5 |  | 142 | Ф142 | Д1 | 1ф | 1 | 472.5 | 1 | 472.5 | 1 | 1552 | 0 | 1052 | 1 | 1570 | 1 | 990.5 | 1 | 5900 | 0 | 4807 | 0 | 0 | 10957.5
[8 empty] | #N/A Ф110: А1Н00050; #N/A Ф111: 2.9; #N/A Ф112: 4.9; #N/A Ф113: 10; #N/A Ф114: 10А 1п.; #N/A Ф130: 9; #N/A Ф131: LC1D09P7; #N/A Ф132: 2.5; #N/A Ф133: 2.5 |  | 142 | Ф142 | Д2 | 3ф | 1 | 472.5 | 1 | 472.5 | 1 | 1552 | 0 | 1052 | 1 | 1570 | 1 | 990.5 | 1 | 5900 | 1 | 4807 | 0 | 0 | 15764.5
[8 empty] | #N/A Ф110: А1Н00075; #N/A Ф111: 4.9; #N/A Ф112: 7.2; #N/A Ф113: 16; #N/A Ф114: 16А 1п.; #N/A Ф130: 9; #N/A Ф131: LC1D09P7; #N/A Ф132: 2.5; #N/A Ф133: 2.5 |  | 142 | Ф142 | Д2 | 1ф | 1 | 472.5 | 1 | 472.5 | 1 | 1552 | 0 | 1052 | 1 | 1570 | 1 | 990.5 | 1 | 5900 | 1 | 4807 | 0 | 0 | 15764.5
[27 empty] | 143 | Ф143 | Д1 | 3ф | 1 | 472.5 | 1 | 472.5 | 1 | 1552 | 0 | 1052 | 1 | 1570 | 1 | 990.5 | 0 | 5900 | 0 | 4807 | 0 | 0 | 5057.5
[7 empty] | Пуск прямой 3-фазный насос СУ | [19 empty] | 143 | Ф143 | Д1 | 1ф | 1 | 472.5 | 1 | 472.5 | 1 | 1552 | 0 | 1052 | 1 | 1570 | 1 | 990.5 | 0 | 5900 | 0 | 4807 | 0 | 0 | 5057.5
[7 empty] | Результат ИТОГО для расчета | #N/A Ф110: ХХХХХХХХ; #N/A Ф111: #N/A; #N/A Ф112: #N/A; #N/A Ф113: 4…6,3; #N/A Ф114: GV2ME10; #N/A Ф130: 9; #N/A Ф131: LC1D09P7; #N/A Ф132: 2.5; #N/A Ф133: 1.5 |  | 143 | Ф143 | Д2 | 3ф | 1 | 472.5 | 1 | 472.5 | 1 | 1552 | 2 | 1052 | 1 | 1570 | 1 | 990.5 | 0 | 5900 | 1 | 4807 | 0 | 0 | 11968.5
[7 empty] | Результат ИТОГО Обозначение | #N/A Ф110: ХХХХХХХХ; #N/A Ф111: #N/A; #N/A Ф112: #N/A; #N/A Ф113: 4…6,3; #N/A Ф114: GV2ME10; #N/A Ф130: 9; #N/A Ф131: LC1D09P7; #N/A Ф132: 2.5; #N/A Ф133: 1.5 |  | 143 | Ф143 | Д2 | 1ф | 1 | 472.5 | 1 | 472.5 | 1 | 1552 | 2 | 1052 | 1 | 1570 | 1 | 990.5 | 0 | 5900 | 1 | 4807 | 0 | 0 | 11968.5
[7 empty] | Результат ИТОГО ПЭО | #N/A Ф110: ХХХХХХХХ; #N/A Ф111: #N/A; #N/A Ф112: #N/A; #N/A Ф113: 4…6,3; #N/A Ф114: GV2ME10; #N/A Ф130: 9; #N/A Ф131: LC1D09P7; #N/A Ф132: 2.5; #N/A Ф133: 1.5 |  | 150 | Ф150 | Д1 | 3ф | 1 | 472.5 | 1 | 472.5 | 1 | 1552 | 0 | 1052 | 1 | 1570 | 1 | 990.5 | 0 | 5900 | 0 | 4807 | 0 | 0 | 5057.5
[7 empty] | Результат ИТОГО Конструктор | #N/A Ф110: А3Р00016; #N/A Ф111: 1; #N/A Ф112: 1.6; #N/A Ф113: 1…1,6; #N/A Ф114: GV2ME06; #N/A Ф130: 9; #N/A Ф131: LC1D09P7; #N/A Ф132: 2.5; #N/A Ф133: 1.5 |  | 150 | Ф150 | Д1 | 1ф | 1 | 472.5 | 1 | 472.5 | 1 | 1552 | 0 | 1052 | 1 | 1570 | 1 | 990.5 | 0 | 5900 | 0 | 4807 | 0 | 0 | 5057.5
[8 empty] | #N/A Ф110: Индекс двигателя; #N/A Ф111: Ток дв, от; #N/A Ф112: Ток дв, до; #N/A Ф113: Автомат; #N/A Ф114: Автомат; #N/A Ф130: Контактор; #N/A Ф131: Контактор; #N/A Ф132: Клемма; #N/A Ф133: Провод |  | 150 | Ф150 | Д2 | 3ф | 1 | 472.5 | 1 | 472.5 | 1 | 1552 | 2 | 1052 | 1 | 1570 | 1 | 990.5 | 0 | 5900 | 1 | 4807 | 1 | 0 | 11968.5
[8 empty] | #N/A Ф110: А3Р00010; #N/A Ф111: 0.25; #N/A Ф112: 1; #N/A Ф113: 0,63…1; #N/A Ф114: GV2ME05; #N/A Ф130: 9; #N/A Ф131: LC1D09P7; #N/A Ф132: 2.5; #N/A Ф133: 1.5 |  | 150 | Ф150 | Д2 | 1ф | 1 | 472.5 | 1 | 472.5 | 1 | 1552 | 2 | 1052 | 1 | 1570 | 1 | 990.5 | 0 | 5900 | 1 | 4807 | 1 | 4695 | 16663.5
[7 empty] | А3Р00016 | #N/A Ф110: А3Р00016; #N/A Ф111: 1; #N/A Ф112: 1.6; #N/A Ф113: 1…1,6; #N/A Ф114: GV2ME06; #N/A Ф130: 9; #N/A Ф131: LC1D09P7; #N/A Ф132: 2.5; #N/A Ф133: 1.5 |  | 151 | Ф151 | Д1 | 3ф | 1 | 472.5 | 1 | 472.5 | 1 | 1552 | 2 | 1052 | 1 | 1570 | 1 | 990.5 | 0 | 5900 | 0 | 4807 | 0 | 0 | 7161.5
[8 empty] | #N/A Ф110: А3Р00025; #N/A Ф111: 1.6; #N/A Ф112: 2.5; #N/A Ф113: 1,6…2,5; #N/A Ф114: GV2ME07; #N/A Ф130: 9; #N/A Ф131: LC1D09P7; #N/A Ф132: 2.5; #N/A Ф133: 1.5 |  | 151 | Ф151 | Д1 | 1ф | 1 | 472.5 | 1 | 472.5 | 1 | 1552 | 2 | 1052 | 1 | 1570 | 1 | 990.5 | 0 | 5900 | 0 | 4807 | 0 | 0 | 7161.5
[8 empty] | #N/A Ф110: А3Р00040; #N/A Ф111: 2.5; #N/A Ф112: 4; #N/A Ф113: 2,5…4; #N/A Ф114: GV2ME08; #N/A Ф130: 9; #N/A Ф131: LC1D09P7; #N/A Ф132: 2.5; #N/A Ф133: 1.5 |  | 151 | Ф151 | Д2 | 3ф | 1 | 472.5 | 1 | 472.5 | 1 | 1552 | 2 | 1052 | 1 | 1570 | 1 | 990.5 | 0 | 5900 | 1 | 4807 | 1 | 0 | 11968.5
[8 empty] | #N/A Ф110: А3Р00063; #N/A Ф111: 4; #N/A Ф112: 6.3; #N/A Ф113: 4…6,3; #N/A Ф114: GV2ME10; #N/A Ф130: 9; #N/A Ф131: LC1D09P7; #N/A Ф132: 2.5; #N/A Ф133: 1.5 |  | 151 | Ф151 | Д2 | 1ф | 1 | 472.5 | 1 | 472.5 | 1 | 1552 | 2 | 1052 | 1 | 1570 | 1 | 990.5 | 0 | 5900 | 1 | 4807 | 1 | 4695 | 16663.5
[27 empty] | 152 | Ф152 | Д1 | 3ф | 1 | 472.5 | 1 | 472.5 | 1 | 1552 | 0 | 1052 | 1 | 1570 | 1 | 990.5 | 1 | 5900 | 0 | 4807 | 0 | 0 | 10957.5
[27 empty] | 152 | Ф152 | Д1 | 1ф | 1 | 472.5 | 1 | 472.5 | 1 | 1552 | 0 | 1052 | 1 | 1570 | 1 | 990.5 | 1 | 5900 | 0 | 4807 | 0 | 0 | 10957.5
[8 empty] | #N/A Ф110: Конструктор; #N/A Ф111: Конструктор; #N/A Ф112: ПЭО; #N/A Ф113: ПЭО; #N/A Ф114: Обозн; #N/A Ф130: Обозн |  | 152 | Ф152 | Д2 | 3ф | 1 | 472.5 | 1 | 472.5 | 1 | 1552 | 0 | 1052 | 1 | 1570 | 1 | 990.5 | 1 | 5900 | 1 | 4807 | 1 | 0 | 15764.5
[27 empty] | 152 | Ф152 | Д2 | 1ф | 1 | 472.5 | 1 | 472.5 | 1 | 1552 | 0 | 1052 | 1 | 1570 | 1 | 990.5 | 1 | 5900 | 1 | 4807 | 1 | 4695 | 20459.5 | bar: #N/A Ф110 to #N/A Ф130; #N/A Ф132
[7 empty] | Суммарный номинальный ток, А | [19 empty] | 153 | Ф153 | Д1 | 3ф | 1 | 472.5 | 1 | 472.5 | 1 | 1552 | 0 | 1052 | 1 | 1570 | 1 | 990.5 | 0 | 5900 | 0 | 4807 | 0 | 0 | 5057.5 | bar: #N/A Ф132
[7 empty] | Ввод 1ф, 3ф (1ф-1, 3ф-0) | #N/A Ф110: 1; #N/A Ф112: 0; #N/A Ф113: 0; #N/A Ф114: 0; #N/A Ф130: 0 |  | 153 | Ф153 | Д1 | 1ф | 1 | 472.5 | 1 | 472.5 | 1 | 1552 | 0 | 1052 | 1 | 1570 | 1 | 990.5 | 0 | 5900 | 0 | 4807 | 0 | 0 | 5057.5
[7 empty] | Вентилятор ПРЯМОЙ ПУСК | #N/A Ф110: 2.9; #N/A Ф111: 0; #N/A Ф112: 0; #N/A Ф113: 2.4; #N/A Ф114: 0; #N/A Ф130: 2.4 |  | 153 | Ф153 | Д2 | 3ф | 1 | 472.5 | 1 | 472.5 | 1 | 1552 | 2 | 1052 | 1 | 1570 | 1 | 990.5 | 0 | 5900 | 1 | 4807 | 1 | 0 | 11968.5
[7 empty] | Вентилятор ЧРП | #N/A Ф110: 0; #N/A Ф111: 0; #N/A Ф112: 0; #N/A Ф113: 0; #N/A Ф114: 0; #N/A Ф130: 0 |  | 153 | Ф153 | Д2 | 1ф | 1 | 472.5 | 1 | 472.5 | 1 | 1552 | 2 | 1052 | 1 | 1570 | 1 | 990.5 | 0 | 5900 | 1 | 4807 | 1 | 4695 | 16663.5
[7 empty] | Насос ТО | #N/A Ф110: 1.9; #N/A Ф111: 0; #N/A Ф112: 0; #N/A Ф113: 0; #N/A Ф114: 0; #N/A Ф130: 0 |  | 160 | Ф160 | Д1 | 3ф | 1 | 472.5 | 1 | 472.5 | 1 | 1552 | 0 | 1052 | 0 | 1570 | 0 | 990.5 | 0 | 5900 | 0 | 4807 | 0 | 0 | 2497
[7 empty] | Насос СУ | #N/A Ф110: 0; #N/A Ф111: 0; #N/A Ф112: 0; #N/A Ф113: 0; #N/A Ф114: 0; #N/A Ф130: 0 |  | 160 | Ф160 | Д1 | 1ф | 1 | 472.5 | 1 | 472.5 | 1 | 1552 | 0 | 1052 | 0 | 1570 | 0 | 990.5 | 0 | 5900 | 0 | 4807 | 0 | 0 | 2497
[7 empty] | Обогрев клапана | #N/A Ф110: 5.9; #N/A Ф112: 5.9; #N/A Ф113: 5.9; #N/A Ф114: 5.9; #N/A Ф130: 5.9 |  | 160 | Ф160 | Д2 | 3ф | 1 | 472.5 | 1 | 472.5 | 1 | 1552 | 2 | 1052 | 0 | 1570 | 0 | 990.5 | 0 | 5900 | 1 | 4807 | 0 | 0 | 9408
[7 empty] | ИТОГО | #N/A Ф110: 10.7; #N/A Ф111: 5.9; #N/A Ф112: 5.9; #N/A Ф113: 8.3; #N/A Ф114: 5.9; #N/A Ф130: 8.3 |  | 160 | Ф160 | Д2 | 1ф | 1 | 472.5 | 1 | 472.5 | 1 | 1552 | 2 | 1052 | 0 | 1570 | 0 | 990.5 | 0 | 5900 | 1 | 4807 | 0 | 0 | 9408
[7 empty] | ИТОГО по выбору Конструктор/ПЭО | #N/A Ф110: 10.7; #N/A Ф112: 8.3; #N/A Ф114: 8.3 |  | 161 | Ф161 | Д1 | 3ф | 1 | 472.5 | 1 | 472.5 | 1 | 1552 | 2 | 1052 | 0 | 1570 | 0 | 990.5 | 0 | 5900 | 0 | 4807 | 0 | 0 | 4601
[27 empty] | 161 | Ф161 | Д1 | 1ф | 1 | 472.5 | 1 | 472.5 | 1 | 1552 | 2 | 1052 | 0 | 1570 | 0 | 990.5 | 0 | 5900 | 0 | 4807 | 0 | 0 | 4601
[27 empty] | 161 | Ф161 | Д2 | 3ф | 1 | 472.5 | 1 | 472.5 | 1 | 1552 | 2 | 1052 | 0 | 1570 | 0 | 990.5 | 0 | 5900 | 1 | 4807 | 0 | 0 | 9408
[7 empty] | Результат ИТОГО для расчета | #N/A Ф110: 3P/25A |  | 161 | Ф161 | Д2 | 1ф | 1 | 472.5 | 1 | 472.5 | 1 | 1552 | 2 | 1052 | 0 | 1570 | 0 | 990.5 | 0 | 5900 | 1 | 4807 | 0 | 0 | 9408
[7 empty] | Результат ИТОГО Обозначение | #N/A Ф110: 3P/25A |  | 162 | Ф162 | Д1 | 3ф | 1 | 472.5 | 1 | 472.5 | 1 | 1552 | 0 | 1052 | 0 | 1570 | 0 | 990.5 | 1 | 5900 | 0 | 4807 | 0 | 0 | 8397
[7 empty] | Результат ИТОГО ПЭО | #N/A Ф110: 3P/25A |  | 162 | Ф162 | Д1 | 1ф | 1 | 472.5 | 1 | 472.5 | 1 | 1552 | 0 | 1052 | 0 | 1570 | 0 | 990.5 | 1 | 5900 | 0 | 4807 | 0 | 0 | 8397
[7 empty] | Результат ИТОГО Конструктор | #N/A Ф110: 3P/25A |  | 162 | Ф162 | Д2 | 3ф | 1 | 472.5 | 1 | 472.5 | 1 | 1552 | 1 | 1052 | 0 | 1570 | 0 | 990.5 | 1 | 5900 | 1 | 4807 | 0 | 0 | 14256
[7 empty] | Конструктор | #N/A Ф114: Выкл.; #N/A Ф130: ПЭО; #N/A Ф131: Обозначение |  | 162 | Ф162 | Д2 | 1ф | 1 | 472.5 | 1 | 472.5 | 1 | 1552 | 1 | 1052 | 0 | 1570 | 0 | 990.5 | 1 | 5900 | 1 | 4807 | 0 | 0 | 14256
[7 empty] | 3P/25A | #N/A Ф110: 3P_25A; #N/A Ф111: 0.1; #N/A Ф112: 24; #N/A Ф113: 25A; #N/A Ф114: 3P/25A; #N/A Ф130: 3P/25A; #N/A Ф131: 3P/25A |  | 163 | Ф163 | Д1 | 3ф | 1 | 472.5 | 1 | 472.5 | 1 | 1552 | 0 | 1052 | 0 | 1570 | 0 | 990.5 | 0 | 5900 | 0 | 4807 | 0 | 0 | 2497
[8 empty] | #N/A Ф110: 3P_40A; #N/A Ф111: 24; #N/A Ф112: 39; #N/A Ф113: 40A; #N/A Ф114: 3P/40A |  | 163 | Ф163 | Д1 | 1ф | 1 | 472.5 | 1 | 472.5 | 1 | 1552 | 0 | 1052 | 0 | 1570 | 0 | 990.5 | 0 | 5900 | 0 | 4807 | 0 | 0 | 2497
[8 empty] | #N/A Ф110: 3P_63A; #N/A Ф111: 39; #N/A Ф112: 62; #N/A Ф113: 63A; #N/A Ф114: 3P/63A |  | 163 | Ф163 | Д2 | 3ф | 1 | 472.5 | 1 | 472.5 | 1 | 1552 | 2 | 1052 | 0 | 1570 | 0 | 990.5 | 0 | 5900 | 1 | 4807 | 0 | 0 | 9408
[8 empty] | #N/A Ф110: 3P_80A; #N/A Ф111: 62; #N/A Ф112: 79; #N/A Ф113: 80A; #N/A Ф114: 3P/80A |  | 163 | Ф163 | Д2 | 1ф | 1 | 472.5 | 1 | 472.5 | 1 | 1552 | 2 | 1052 | 0 | 1570 | 0 | 990.5 | 0 | 5900 | 1 | 4807 | 0 | 0 | 9408
[8 empty] | #N/A Ф110: 3P_100A; #N/A Ф111: 79; #N/A Ф112: 99; #N/A Ф113: 100A; #N/A Ф114: 3P/100A |  | 170 | Ф170 | Д1 | 3ф | 1 | 472.5 | 1 | 472.5 | 1 | 1552 | 0 | 1052 | 0 | 1570 | 0 | 990.5 | 0 | 5900 | 0 | 4807 | 0 | 0 | 2497
[8 empty] | #N/A Ф110: 3P_125A; #N/A Ф111: 99; #N/A Ф112: 124; #N/A Ф113: 125A; #N/A Ф114: 3P/125A |  | 170 | Ф170 | Д1 | 1ф | 1 | 472.5 | 1 | 472.5 | 1 | 1552 | 0 | 1052 | 0 | 1570 | 0 | 990.5 | 0 | 5900 | 0 | 4807 | 0 | 0 | 2497
[8 empty] | #N/A Ф110: 3P_160A; #N/A Ф111: 124; #N/A Ф112: 160; #N/A Ф113: 160A; #N/A Ф114: 3P/160A |  | 170 | Ф170 | Д2 | 3ф | 1 | 472.5 | 1 | 472.5 | 1 | 1552 | 2 | 1052 | 0 | 1570 | 0 | 990.5 | 0 | 5900 | 1 | 4807 | 1 | 0 | 9408
[27 empty] | 170 | Ф170 | Д2 | 1ф | 1 | 472.5 | 1 | 472.5 | 1 | 1552 | 2 | 1052 | 0 | 1570 | 0 | 990.5 | 0 | 5900 | 1 | 4807 | 1 | 4695 | 14103
[7 empty] | Результат ИТОГО для расчета | #N/A Ф110: Клемма6 |  | 171 | Ф171 | Д1 | 3ф | 1 | 472.5 | 1 | 472.5 | 1 | 1552 | 2 | 1052 | 0 | 1570 | 0 | 990.5 | 0 | 5900 | 0 | 4807 | 0 | 0 | 4601
[7 empty] | Результат ИТОГО Обозначение | #N/A Ф110: Клемма6 |  | 171 | Ф171 | Д1 | 1ф | 1 | 472.5 | 1 | 472.5 | 1 | 1552 | 2 | 1052 | 0 | 1570 | 0 | 990.5 | 0 | 5900 | 0 | 4807 | 0 | 0 | 4601
[7 empty] | Результат ИТОГО ПЭО | #N/A Ф110: Клемма6 |  | 171 | Ф171 | Д2 | 3ф | 1 | 472.5 | 1 | 472.5 | 1 | 1552 | 2 | 1052 | 0 | 1570 | 0 | 990.5 | 0 | 5900 | 1 | 4807 | 1 | 0 | 9408
[7 empty] | Результат ИТОГО Конструктор | #N/A Ф110: Клемма6 |  | 171 | Ф171 | Д2 | 1ф | 1 | 472.5 | 1 | 472.5 | 1 | 1552 | 2 | 1052 | 0 | 1570 | 0 | 990.5 | 0 | 5900 | 1 | 4807 | 1 | 4695 | 14103
[7 empty] | Конструктор | #N/A Ф114: Выкл.; #N/A Ф130: ПЭО; #N/A Ф131: Обозначение |  | 172 | Ф172 | Д1 | 3ф | 1 | 472.5 | 1 | 472.5 | 1 | 1552 | 0 | 1052 | 0 | 1570 | 0 | 990.5 | 1 | 5900 | 0 | 4807 | 0 | 0 | 8397
[7 empty] | Клемма6 | #N/A Ф110: 6; #N/A Ф111: 0.1; #N/A Ф112: 19; #N/A Ф113: 4; #N/A Ф114: Клемма6; #N/A Ф130: Клемма6; #N/A Ф131: Клемма6 |  | 172 | Ф172 | Д1 | 1ф | 1 | 472.5 | 1 | 472.5 | 1 | 1552 | 0 | 1052 | 0 | 1570 | 0 | 990.5 | 1 | 5900 | 0 | 4807 | 0 | 0 | 8397
[8 empty] | #N/A Ф110: 10; #N/A Ф111: 19; #N/A Ф112: 24; #N/A Ф113: 6; #N/A Ф114: KL10 |  | 172 | Ф172 | Д2 | 3ф | 1 | 472.5 | 1 | 472.5 | 1 | 1552 | 1 | 1052 | 0 | 1570 | 0 | 990.5 | 1 | 5900 | 1 | 4807 | 1 | 0 | 14256
[8 empty] | #N/A Ф110: 16; #N/A Ф111: 24; #N/A Ф112: 34; #N/A Ф113: 10; #N/A Ф114: Клемма16 |  | 172 | Ф172 | Д2 | 1ф | 1 | 472.5 | 1 | 472.5 | 1 | 1552 | 1 | 1052 | 0 | 1570 | 0 | 990.5 | 1 | 5900 | 1 | 4807 | 1 | 4695 | 18951
[8 empty] | #N/A Ф110: 16; #N/A Ф111: 34; #N/A Ф112: 54; #N/A Ф113: 16; #N/A Ф114: Клемма16 |  | 173 | Ф173 | Д1 | 3ф | 1 | 472.5 | 1 | 472.5 | 1 | 1552 | 0 | 1052 | 0 | 1570 | 0 | 990.5 | 0 | 5900 | 0 | 4807 | 0 | 0 | 2497
[8 empty] | #N/A Ф110: 35; #N/A Ф111: 54; #N/A Ф112: 75; #N/A Ф113: 35; #N/A Ф114: Клемма35 |  | 173 | Ф173 | Д1 | 1ф | 1 | 472.5 | 1 | 472.5 | 1 | 1552 | 0 | 1052 | 0 | 1570 | 0 | 990.5 | 0 | 5900 | 0 | 4807 | 0 | 0 | 2497
[8 empty] | #N/A Ф110: 70; #N/A Ф111: 75; #N/A Ф112: 200; #N/A Ф113: 70; #N/A Ф114: Клемма70 |  | 173 | Ф173 | Д2 | 3ф | 1 | 472.5 | 1 | 472.5 | 1 | 1552 | 2 | 1052 | 0 | 1570 | 0 | 990.5 | 0 | 5900 | 1 | 4807 | 1 | 0 | 9408
[27 empty] | 173 | Ф173 | Д2 | 1ф | 1 | 472.5 | 1 | 472.5 | 1 | 1552 | 2 | 1052 | 0 | 1570 | 0 | 990.5 | 0 | 5900 | 1 | 4807 | 1 | 4695 | 14103
[7 empty] | Вентилятор | #N/A Ф112: металл; #N/A Ф113: пластик
[7 empty] | Прямой пуск / ЕС | #N/A Ф110: 3ф; #N/A Ф111: А3Р00025; #N/A Ф112: 700х500х200; #N/A Ф113: 560х408х153
ЧРП/регулятор оборотов | bar: #N/A Ф110
Прямой пуск / ЕС | bar: #N/A Ф110
ЧРП/регулятор оборотов | bar: #N/A Ф110
[7 empty] | Индекс двигателя | #N/A Ф111: А3Р00025; #N/A Ф112: 700х500х200; #N/A Ф113: 560х408х153
ОШИБКА (1-нет,0-ошибка) | bar: #N/A Ф113 to #N/A Ф114
Насос ТО
Прямой пуск | bar: #N/A Ф110
Прямой пуск | bar: #N/A Ф110
[7 empty] | Индекс двигателя | #N/A Ф111: #N/A
[7 empty] | Индекс ЭК | #N/A Ф111: 01Э0150А
[7 empty] | Индекс ТО/ЭК | #N/A Ф111: 01Э0150А
Насос СУ
Прямой пуск | bar: #N/A Ф110
Прямой пуск | bar: #N/A Ф110
[7 empty] | Индекс двигателя | #N/A Ф111: #N/A
[7 empty] | Индекс СУ ДА/НЕТ | #N/A Ф111: 0
Констр.1/ПЭО2
[7 empty] | Ошибки | #N/A Ф110: Констр.; #N/A Ф111: Статус Констр.; #N/A Ф112: ПЭО; #N/A Ф113: Статус ПЭО; #N/A Ф114: Обозн; #N/A Ф130: Статус Обозн
[9 empty] | 2 |  | 2 |  | 2
[7 empty] | Корпус шкафа | #N/A Ф110: 1; #N/A Ф111: 1; #N/A Ф112: 1; #N/A Ф113: 1; #N/A Ф114: 1; #N/A Ф130: 1; #N/A Ф134: Проверка доп комплектации; #N/A Ф152: Описание
[7 empty] | Ток 3ф вент | #N/A Ф110: 1; #N/A Ф111: 1; #N/A Ф112: не провер; #N/A Ф114: не провер; #N/A Ф134: Д_ХХ; #N/A Ф151: 0-ошибка,1-нет; #N/A Ф152: Дополнительная комплектация не соответствует выбранному оборудованию
[7 empty] | Ток 1ф вент | #N/A Ф110: 1; #N/A Ф111: 1; #N/A Ф112: не провер; #N/A Ф114: не провер; #N/A Ф133: Ф120; #N/A Ф134: 0; #N/A Ф150: Конструктор; #N/A Ф151: #N/A
[7 empty] | Проверка ввод-фазность вентил. | #N/A Ф110: не провер; #N/A Ф112: 1; #N/A Ф113: 1; #N/A Ф114: 1; #N/A Ф130: 1; #N/A Ф133: Ф120; #N/A Ф134: #N/A; #N/A Ф150: ПЭО; #N/A Ф151: #N/A
[7 empty] | Ввод 1ф и 3ф ТО | #N/A Ф110: 0; #N/A Ф111: 1; #N/A Ф112: 1; #N/A Ф113: 1; #N/A Ф114: 1; #N/A Ф130: 1; #N/A Ф133: Ф120; #N/A Ф134: #N/A; #N/A Ф150: В расчет
[7 empty] | Нет схемы Ф___ | #N/A Ф110: Ф120; #N/A Ф111: 1; #N/A Ф112: не провер; #N/A Ф113: не провер; #N/A Ф114: не провер
[7 empty] | Для ТО - индекс | #N/A Ф110: не провер
Для ЭК - индекс | bar: #N/A Ф110 to #N/A Ф130
[7 empty] | Проверка маркировки | #N/A Ф110: не провер; #N/A Ф113: 1; #N/A Ф130: 1
Ток 3ф ТО | bar: #N/A Ф110 to #N/A Ф130
Ток 1ф ТО | bar: #N/A Ф110 to #N/A Ф130
Ток 3ф СУ | bar: #N/A Ф110 to #N/A Ф130
Ток 1ф СУ | bar: #N/A Ф110 to #N/A Ф130
Питание насоса ТО проверка 1ф/3ф | bar: #N/A Ф110 to #N/A Ф130
[7 empty] | Питание насоса СУ проверка 1ф/3ф | #N/A Ф110: 0; #N/A Ф111: 1
Проверка Доп.комп. | bar: #N/A Ф110 to #N/A Ф111; #N/A Ф113
ИТОГ | bar: #N/A Ф111; #N/A Ф113; #N/A Ф130
ИТОГ В ЦЕНА | bar: #N/A Ф113
[7 empty] | Сообщения | #N/A Ф111: Вывод на главную
[6 empty] | Для вентиляторов | Введите значение тока вентилятора от 0,6 до 69,9А
[6 empty] | Для вентиляторов | Введите значение тока вентилятора от 0,25 до 7,2А
[6 empty] | по маркировке | Проверьте введенные данные
[6 empty] | Для насоса ТО и СУ | Введите значение тока насоса от 0,6 до 6,2А
[6 empty] | Для насоса ТО и СУ | Введите значение тока насоса от 0,25 до 7,2А
Проверьте питание
Выберите другой материал для корпуса шкафа
Доп. комплектация не соответствует выбранному оборудованию
Конструктор
[8 empty] | Запуск | Питание | Тип пуска | КР | ТО | ЭК | ХО | ФО | СУ | ПУ | Доп. компл | Выбранная | Проверка | Проверка сост.
[7 empty] | № схемы | 1-без сам | 3 - 3ф | 1-Пр Пуск | 0-нет | 0-нет | 0-нет | 0-нет | 0-нет | 0-нет | 0-нет | Д_ХХ | Доп. компл | состояния | по номеру Ф и Д
[8 empty] | 2-с сам | 1 - 1ф | 2-ЧРП/Рег об | 1-да | 1-да | 1-да | 1-да | 1-да | 1-да | 1-да |  | Д_ХХ КОНСТР | по номеру Ф | 0-нет,1-да
[10 empty] | 3-ЕС | [10 empty] | 1ф или 1ф/3ф
[6 empty] | 3ф, 1ф Пр Пуск / ЕС | Ф100 | #N/A Ф110: 1; #N/A Ф111: 0; #N/A Ф112: 1; #N/A Ф114: 1; #N/A Ф150: 0_1_2; #N/A Ф151: #N/A; #N/A Ф152: TRUE; #N/A Ф153: #N/A
[7 empty] | Ф101 | #N/A Ф110: 1; #N/A Ф111: 0; #N/A Ф112: 1; #N/A Ф114: 1; #N/A Ф131: 1; #N/A Ф150: 0_1_2; #N/A Ф151: #N/A; #N/A Ф152: FALSE; #N/A Ф153: #N/A
[7 empty] | Ф102 | #N/A Ф110: 1; #N/A Ф111: 0; #N/A Ф112: 1; #N/A Ф114: 1; #N/A Ф132: 1; #N/A Ф150: 0_1_2; #N/A Ф151: #N/A; #N/A Ф152: FALSE; #N/A Ф153: #N/A
[7 empty] | Ф103 | #N/A Ф110: 1; #N/A Ф111: 0; #N/A Ф112: 1; #N/A Ф114: 1; #N/A Ф133: 1; #N/A Ф150: 0_1_2; #N/A Ф151: #N/A; #N/A Ф152: FALSE; #N/A Ф153: #N/A
[7 empty] | Ф104 | #N/A Ф110: 1; #N/A Ф111: 0; #N/A Ф112: 1; #N/A Ф114: 1; #N/A Ф134: 1; #N/A Ф150: 0_1_2; #N/A Ф151: #N/A; #N/A Ф152: TRUE; #N/A Ф153: #N/A
[6 empty] | 3ф ЧРП / 1ф Рег Об | Ф110 | #N/A Ф110: 1; #N/A Ф111: 0; #N/A Ф112: 1; #N/A Ф114: 1; #N/A Ф150: 0_1_2; #N/A Ф151: #N/A; #N/A Ф152: FALSE; #N/A Ф153: #N/A
[7 empty] | Ф111 | #N/A Ф110: 1; #N/A Ф111: 0; #N/A Ф112: 1; #N/A Ф114: 1; #N/A Ф131: 1; #N/A Ф150: 0_1_2; #N/A Ф151: #N/A; #N/A Ф152: FALSE; #N/A Ф153: #N/A
[7 empty] | Ф112 | #N/A Ф110: 1; #N/A Ф111: 0; #N/A Ф112: 1; #N/A Ф114: 1; #N/A Ф132: 1; #N/A Ф150: 0_1_2; #N/A Ф151: #N/A; #N/A Ф152: FALSE; #N/A Ф153: #N/A
[7 empty] | Ф113 | #N/A Ф110: 1; #N/A Ф111: 0; #N/A Ф112: 1; #N/A Ф114: 1; #N/A Ф133: 1; #N/A Ф150: 0_1_2; #N/A Ф151: #N/A; #N/A Ф152: TRUE; #N/A Ф153: #N/A
[7 empty] | Ф114 | #N/A Ф110: 1; #N/A Ф111: 0; #N/A Ф112: 1; #N/A Ф114: 1; #N/A Ф134: 1; #N/A Ф150: 0_1_2; #N/A Ф151: #N/A; #N/A Ф152: FALSE; #N/A Ф153: #N/A
[6 empty] | 3ф, 1ф Пр Пуск / ЕС | Ф120 | #N/A Ф110: 1; #N/A Ф111: 0; #N/A Ф112: 1; #N/A Ф130: 1; #N/A Ф150: 0_1_2; #N/A Ф151: #N/A; #N/A Ф152: FALSE; #N/A Ф153: #N/A
[7 empty] | Ф121 | #N/A Ф110: 1; #N/A Ф111: 0; #N/A Ф112: 1; #N/A Ф130: 1; #N/A Ф131: 1; #N/A Ф150: 0_1_2; #N/A Ф151: #N/A; #N/A Ф152: FALSE; #N/A Ф153: #N/A
[7 empty] | Ф122 | #N/A Ф110: 1; #N/A Ф111: 0; #N/A Ф112: 1; #N/A Ф130: 1; #N/A Ф132: 1; #N/A Ф150: 0_1_2; #N/A Ф151: #N/A; #N/A Ф152: FALSE; #N/A Ф153: #N/A
[7 empty] | Ф123 | #N/A Ф110: 1; #N/A Ф111: 0; #N/A Ф112: 1; #N/A Ф130: 1; #N/A Ф133: 1; #N/A Ф150: 0_1_2; #N/A Ф151: #N/A; #N/A Ф152: FALSE; #N/A Ф153: #N/A
[7 empty] | Ф124 | #N/A Ф110: 1; #N/A Ф111: 0; #N/A Ф112: 1; #N/A Ф130: 1; #N/A Ф134: 1; #N/A Ф150: 0_1_2; #N/A Ф151: #N/A; #N/A Ф152: FALSE; #N/A Ф153: #N/A
[6 empty] | 3ф ЧРП / 1ф Рег Об | Ф130 | #N/A Ф110: 1; #N/A Ф111: 0; #N/A Ф112: 1; #N/A Ф130: 1; #N/A Ф150: 0_1_2; #N/A Ф151: #N/A; #N/A Ф152: FALSE; #N/A Ф153: #N/A
[7 empty] | Ф131 | #N/A Ф110: 1; #N/A Ф111: 0; #N/A Ф112: 1; #N/A Ф130: 1; #N/A Ф131: 1; #N/A Ф150: 0_1_2; #N/A Ф151: #N/A; #N/A Ф152: TRUE; #N/A Ф153: #N/A
[7 empty] | Ф132 | #N/A Ф110: 1; #N/A Ф111: 0; #N/A Ф112: 1; #N/A Ф130: 1; #N/A Ф132: 1; #N/A Ф150: 0_1_2; #N/A Ф151: #N/A; #N/A Ф152: FALSE; #N/A Ф153: #N/A
[7 empty] | Ф133 | #N/A Ф110: 1; #N/A Ф111: 0; #N/A Ф112: 1; #N/A Ф130: 1; #N/A Ф133: 1; #N/A Ф150: 0_1_2; #N/A Ф151: #N/A; #N/A Ф152: FALSE; #N/A Ф153: #N/A
[7 empty] | Ф134 | #N/A Ф110: 1; #N/A Ф111: 0; #N/A Ф112: 1; #N/A Ф130: 1; #N/A Ф134: 1; #N/A Ф150: 0_1_2; #N/A Ф151: #N/A; #N/A Ф152: FALSE; #N/A Ф153: #N/A
[6 empty] | 3ф, 1ф Пр Пуск / ЕС | Ф140 | #N/A Ф110: 1; #N/A Ф111: 0; #N/A Ф112: 1; #N/A Ф113: 1; #N/A Ф114: 1; #N/A Ф150: 0_1_2; #N/A Ф151: #N/A; #N/A Ф152: FALSE; #N/A Ф153: #N/A
[7 empty] | Ф141 | #N/A Ф110: 1; #N/A Ф111: 0; #N/A Ф112: 1; #N/A Ф113: 1; #N/A Ф114: 1; #N/A Ф132: 1; #N/A Ф150: 0_1_2; #N/A Ф151: #N/A; #N/A Ф152: FALSE; #N/A Ф153: #N/A
[7 empty] | Ф142 | #N/A Ф110: 1; #N/A Ф111: 0; #N/A Ф112: 1; #N/A Ф113: 1; #N/A Ф114: 1; #N/A Ф133: 1; #N/A Ф150: 0_1_2; #N/A Ф151: #N/A; #N/A Ф152: FALSE; #N/A Ф153: #N/A
[7 empty] | Ф143 | #N/A Ф110: 1; #N/A Ф111: 0; #N/A Ф112: 1; #N/A Ф113: 1; #N/A Ф114: 1; #N/A Ф134: 1; #N/A Ф150: 0_1_2; #N/A Ф151: #N/A; #N/A Ф152: FALSE; #N/A Ф153: #N/A
[6 empty] | 3ф ЧРП / 1ф Рег Об | Ф150 | #N/A Ф110: 1; #N/A Ф111: 0; #N/A Ф112: 1; #N/A Ф113: 1; #N/A Ф114: 1; #N/A Ф150: 0_1_2; #N/A Ф151: #N/A; #N/A Ф152: FALSE; #N/A Ф153: #N/A
[7 empty] | Ф151 | #N/A Ф110: 1; #N/A Ф111: 0; #N/A Ф112: 1; #N/A Ф113: 1; #N/A Ф114: 1; #N/A Ф132: 1; #N/A Ф150: 0_1_2; #N/A Ф151: #N/A; #N/A Ф152: FALSE; #N/A Ф153: #N/A
[7 empty] | Ф152 | #N/A Ф110: 1; #N/A Ф111: 0; #N/A Ф112: 1; #N/A Ф113: 1; #N/A Ф114: 1; #N/A Ф133: 1; #N/A Ф150: 0_1_2; #N/A Ф151: #N/A; #N/A Ф152: FALSE; #N/A Ф153: #N/A
[7 empty] | Ф153 | #N/A Ф110: 1; #N/A Ф111: 0; #N/A Ф112: 1; #N/A Ф113: 1; #N/A Ф114: 1; #N/A Ф134: 1; #N/A Ф150: 0_1_2; #N/A Ф151: #N/A; #N/A Ф152: FALSE; #N/A Ф153: #N/A
[6 empty] | 3ф, 1ф Пр Пуск / ЕС | Ф160 | #N/A Ф110: 1; #N/A Ф111: 0; #N/A Ф112: 1; #N/A Ф113: 1; #N/A Ф130: 1; #N/A Ф150: 0_1_2; #N/A Ф151: #N/A; #N/A Ф152: FALSE; #N/A Ф153: #N/A
[7 empty] | Ф161 | #N/A Ф110: 1; #N/A Ф111: 0; #N/A Ф112: 1; #N/A Ф113: 1; #N/A Ф130: 1; #N/A Ф132: 1; #N/A Ф150: 0_1_2; #N/A Ф151: #N/A; #N/A Ф152: FALSE; #N/A Ф153: #N/A
[7 empty] | Ф162 | #N/A Ф110: 1; #N/A Ф111: 0; #N/A Ф112: 1; #N/A Ф113: 1; #N/A Ф130: 1; #N/A Ф133: 1; #N/A Ф150: 0_1_2; #N/A Ф151: #N/A; #N/A Ф152: FALSE; #N/A Ф153: #N/A
[7 empty] | Ф163 | #N/A Ф110: 1; #N/A Ф111: 0; #N/A Ф112: 1; #N/A Ф113: 1; #N/A Ф130: 1; #N/A Ф134: 1; #N/A Ф150: 0_1_2; #N/A Ф151: #N/A; #N/A Ф152: FALSE; #N/A Ф153: #N/A
[6 empty] | 3ф ЧРП / 1ф Рег Об | Ф170 | #N/A Ф110: 1; #N/A Ф111: 0; #N/A Ф112: 1; #N/A Ф113: 1; #N/A Ф130: 1; #N/A Ф150: 0_1_2; #N/A Ф151: #N/A; #N/A Ф152: TRUE; #N/A Ф153: #N/A
[7 empty] | Ф171 | #N/A Ф110: 1; #N/A Ф111: 0; #N/A Ф112: 1; #N/A Ф113: 1; #N/A Ф130: 1; #N/A Ф132: 1; #N/A Ф150: 0_1_2; #N/A Ф151: #N/A; #N/A Ф152: FALSE; #N/A Ф153: #N/A
[7 empty] | Ф172 | #N/A Ф110: 1; #N/A Ф111: 0; #N/A Ф112: 1; #N/A Ф113: 1; #N/A Ф130: 1; #N/A Ф133: 1; #N/A Ф150: 0_1_2; #N/A Ф151: #N/A; #N/A Ф152: FALSE; #N/A Ф153: #N/A
[7 empty] | Ф173 | #N/A Ф110: 1; #N/A Ф111: 0; #N/A Ф112: 1; #N/A Ф113: 1; #N/A Ф130: 1; #N/A Ф134: 1; #N/A Ф150: 0_1_2; #N/A Ф151: #N/A; #N/A Ф152: FALSE; #N/A Ф153: #N/A
Note on L8: не учитываем
Note on Y12: Проверка индекса
Note on B13: Частотный преобразователь предусмотрен только для 3-фазных эл/дв
Note on B14: 0,6-69,9 для трехфазных эл/дв 0,25-4,9 для однофазных эл/дв
Note on L21: не учитываем
Note on Y25: Проверка индекса

## Расчет_ЭК (hidden)
Значение | 2 |  | ВЕРСА 410-Ф001-01Э0150А-Д0-М |  |  | 28.5
Конструктор (1) | Нет |  | ВЕРСА 410-Ф001-01Э0150А-Д0-М |  |  | 6
ПЭО (2) | 01Э0150А |  |  |  |  | 171
Обозначение (3) | 06Э0900А |  | ВЕРСА 410-Ф001- |  |  | 80
ИТОГ | 01Э0150А |  | -Д0-М
Материалы стоимость | 1594.7003
[17 empty] | Наличие | Наличие
| Статус | Наименование | Обозначение | Характеристика | Количество, | ЦЕНА В 1С | СТОИМОСТЬ, | Масса | Масса |  |  |  | дискрентная |  |  |  | 0 | 1
| Наличие |  |  |  | шт. | руб, без НДС | руб, без НДС | единицы | по кол. |  | схема | Плавная | 1 | 2 | 3 | 4 | Рубильник | Ввод клемма | Вентиляция | Общее | Корпус | Размножитель | Провод | ИТОГО мат. | Коэффициент | ИТОГО
|  | Вводной раъединитель | [8 empty] | 01Э0150А | 314.23 |  |  |  |  | 0 | 9.06 | 176.57 | 42.05 | 174.48 |  | 3.44 | 719.83 | 2.2154 | 1594.7003
1ст | 1 | Выключатель разъединитель 3P/40A | 3P/40A | 40A | 1 | 28.41 | 28.41 | 0.11 | 0.11 |  | 02Э0300А | 314.23 | 131.984 |  |  |  | 0 | 8.37 | 176.57 | 42.05 | 174.48 |  | 8.6 | 856.284 | 2.4814 | 2124.7699
2ст | 2 | Выключатель разъединитель 3P/63A | 3P/63A | 63A | 1 | 54.64 | 54.64 | 0.27 | 0.27 |  | 03Э0450А | 314.23 | 131.984 | 131.984 |  |  | 0 | 47.37 | 176.57 | 42.05 | 174.48 |  | 13.76 | 1032.428 | 2.7423 | 2831.2352
3ст | 3 | Выключатель разъединитель 3P/100A | 3P/100A | 100A | 1 | 65.69 | 65.69 | 0.36 | 0.36 |  | 06Э0900А | 413.9 | 131.984 | 131.984 | 131.984 | 131.984 | 0 | 119.1 | 176.57 | 42.05 | 244.85 | 147.6 | 78.61 | 1750.616 | 2.7423 | 4800.7277
6ст | 4 | Выключатель разъединитель 3P/250A | 3P/250A | 250A | 1 | 284.48 | 284.48 | 1.4 | 1.4
| 1 | Клемма | Клемма16 | 16 | 3 | 3.02 | 9.06
35 | 2 | Клемма | Клемма35 | 35 | 3 | 2.79 | 8.37 |  |  |  | кВт | А | Клемма
70 | 3 | Клемма | Клемма70 | 70 | 3 | 15.79 | 47.37 |  |  |  | 15 | 30.8 | 10
150 | 4 | Клемма | Клемма150 | 150 | 3 | 39.7 | 119.1 |  |  |  | 30 | 60 | 25
[11 empty] | 45 | 88 | 50
1ст |  | Провод монтажный силовой | сила6 | 6 | 2 | 1.72 | 3.44 |  |  |  | 90 | 176 | 120
2ст |  | Провод монтажный силовой | сила6 | 6 | 5 | 1.72 | 8.6
3ст |  | Провод монтажный силовой | сила6 | 6 | 8 | 1.72 | 13.76
6ст |  | Провод монтажный силовой | сила6 | 6 | 28 | 1.72 | 48.16
6ст |  | Провод монтажный силовой | сила16 | 16 | 3 | 4.42 | 13.26
6ст |  | Провод монтажный силовой | сила35 | 35 | 1.5 | 11.46 | 17.19
| 1 | Плавная ступень 1 (15 кВт)
|  | Автоматический выключатель 3п "С" | 32А 3п. | 32 | 1 | 40.01 | 40.01 | 0.5 | 0.5
|  | Доп. контакт для автомата 3п | ДП_3п"С" | ДП_3п"С" | 1 | 24.55 | 24.55 | 0.2 | 0.2 |  | МАССА |  | дискрентная
|  | Контактор | LC1D32P7 | 32 | 1 | 61.29 | 61.29 | 0.38 | 0.38 |  | схема | Плавная | 1 | 2 | 3 | 4 | Рубильник | Вентиляция | Общее | Корпус | Размножитель | ИТОГО | КАТАЛОГ
|  | Регулятор мощности 230VAC/45A без радиатора | НDH-6044.ZD3 | НDH-6044.ZD3 | 2 | 68.65 | 137.3 | 0.13 | 0.26 |  | 01Э0150А | 2.14 |  |  |  |  | 0.11 | 0.7 |  | 20 |  | 22.95 | 25
|  | Радиатор 144х110х50 | РТР062.1 | РТР062.1 | 2 | 20.65 | 41.3 | 0.4 | 0.8 |  | 02Э0300А | 2.14 | 1.08 |  |  |  | 0.27 | 0.7 |  | 20 |  | 24.19 | 27
|  | Вентилятор |  |  | 0 |  | 0 |  | 0 | 125.85 | 03Э0450А | 2.14 | 1.08 | 1.08 |  |  | 0.36 | 0.7 |  | 20 |  | 25.36 | 30
|  | Клемма | Клемма2,5 | 2.5 | 3 | 0.63 | 1.89 |  | 0 |  | 06Э0900А | 3.45 | 1.08 | 1.08 | 1.08 | 1.08 | 1.4 | 0.7 |  | 33 | 0.3 | 43.17 | 50
|  | Клемма | Клемма PE2,5 | 2.5 | 1 | 1.87 | 1.87 |  | 0
|  | Провод монтажный силовой | сила6 | 6 | 3.5 | 1.72 | 6.02 |  | 0
|  | ИТОГО СТОИМОСТЬ |  |  |  |  | 314.23 |  | 2.14
[17 empty] | Материалы | Итого без НДС | Итого с НДС
| 2 | Плавная ступень 2 (30 кВт) | [11 empty] | По схеме |  | 01Э0150А | 739.18 | 50025 | 60030
|  | Автомат. Выключатель 1п | 63А 3п. | 63 | 1 | 63.53 | 63.53 | 0.5 | 0.5 | [6 empty] | 02Э0300А | 902.55 | 61080 | 73296
|  | Доп. контакт для автомата 3п | ДП_3п"С" | ДП_3п"С" | 1 | 24.55 | 24.55 | 0.2 | 0.2 | [6 empty] | 03Э0450А | 1050.75 | 71110 | 85332
|  | Контактор | LC1D32P7 | 32 | 2 | 61.29 | 122.58 | 0.38 | 0.76 | [6 empty] | 04Э0900А | 1916 | 129665 | 155598
|  | Регулятор мощности 230VAC/90A без радиатора | НDH-12044.ZD3 | НDH-12044.ZD3 | 2 | 54.57 | 109.14 | 0.13 | 0.26 |  |  |  |  | Без автоматов |  | 01Э0150А | 674.62 | 45655 | 54786
|  | Радиатор 150х100х80 | РТР036 | РТР036 | 2 | 21.84 | 43.68 | 0.48 | 0.96 | [6 empty] | 02Э0300А | 773.43 | 52345 | 62814
|  | Вентилятор | В_80_38 | В_80_38 | 2 | 13.86 | 27.72 | 0.3 | 0.6 | [6 empty] | 03Э0450А | 857.07 | 58005 | 69606
|  | Клемма | Клемма2,5 | 2.5 | 3 | 0.63 | 1.89 |  | 0 | [6 empty] | 04Э0900А | 1569.68 | 106225 | 127470
|  | Автомат. Выключатель 1п | 6А 1п. | 6 | 1 | 11.2 | 11.2 | 0.17 | 0.17 |  |  |  |  | Без автоматов |  | 01Э0150А | 646.21 | 43735 | 52482
|  | Клемма | Клемма PE2,5 | 2.5 | 1 | 1.87 | 1.87 | [6 empty] | Без вводного |  | 02Э0300А | 718.79 | 48645 | 58374
|  | Провод монтажный силовой | сила6 | 6 | 4.5 | 1.72 | 7.74 | [8 empty] | 03Э0450А | 791.38 | 5355 | 6426
|  | ИТОГО СТОИМОСТЬ |  |  |  |  | 413.9 |  | 3.45 | [6 empty] | 04Э0900А | 1285.2 | 86975 | 104370
| 3 | Дискретная ступень 3
|  | Автоматический выключатель 3Р | 32А 3п. | 32 | 1 | 40.01 | 40.01 | 0.5 | 0.5
|  | Доп. контакт для автомата | ДП_3п"С" | ДП_3п"С" | 1 | 24.55 | 24.55 | 0.2 | 0.2
|  | Контактор | LC1D32P7 | 32 | 1 | 61.29 | 61.29 | 0.38 | 0.38
|  | Клемма | Клемма2,5 | 2.5 | 1 | 0.63 | 0.63
|  | Провод монтажный силовой | сила6 | 6 | 3.2 | 1.72 | 5.504
|  | ИТОГО СТОИМОСТЬ |  |  |  |  | 131.984 |  | 1.08
Общее
|  | Индикатор СЕТЬ (желтый) | Ин_ж | желтый | 1 | 1.4 | 1.4 |  | 0
|  | Реле промеж., 2пер.конт | Р_2_230 | 2СО, 230В | 1 | 14.63 | 14.63 |  | 0
|  | Клемма | Клемма2,5 | 2.5 | 10 | 0.63 | 6.3 |  | 0
|  | Клемма | Клемма16 | 16 | 2 | 3.02 | 6.04 |  | 0
|  | Клемма РЕ | Клемма PE16 | 16 | 2 | 5.97 | 11.94 |  | 0
|  | Провод монтажный силовой | монт.0,75 | 0.75 | 6 | 0.29 | 1.74 |  | 0
|  | ИТОГО СТОИМОСТЬ |  |  |  |  | 42.05 |  | 0
Вентиляция
|  | Вентилятор с фильтром KIPVENT-300.01.230, 21Вт, 95м3/час, 230VAC, 204x204мм, IP54 |  | KIPVENT-300.01.230 | 1 | 125 | 125 |  | 0
|  | Фильтр-решетка KIPVENT-300.01.300, 204x204мм, IP54 |  | KIPVENT-300.01.300 | 1 | 29.47 | 29.47 |  | 0
|  | Термостат в шкаф 7T.81.0.000.2303, 230VAC/10A/1NO 0…+60С (на охлаждение) |  | 7T.81.0.000.2303 | 1 | 18.54 | 18.54 |  | 0
|  | Предохранитель 5А компл. |  |  | 1 | 3.56 | 3.56 |  | 0
|  | ИТОГО СТОИМОСТЬ |  |  |  |  | 176.57 |  | 0.7
Шкафы
|  | Шкаф металл. 800х600х250 | М_800х600х250 | 800х600х250 | 1 | 174.48 | 174.48 | 20 | 20
|  | Шкаф металл. 1000х800х300 | М_1000х800х300 | 1000х800х300 | 1 | 244.85 | 244.85 | 33 | 33
|  | Размножитель 175A | Р_175А | 175А | 3 | 49.2 | 147.6 | 0.1 | 0.3
| 1 | Плавная ступень 1 (1 кВт)
314
25
7850
|  | ЦЕНА |  |  |  |  | 1594.7003 |  |  |  |  | Коэффициент
|  | ЦЕНА с учетом условий | [9 empty] | 1.53 | амортизация
[12 empty] | 1.15 | рентабельность
[12 empty] | 0.65 | наценка филиала
|  | Стоимость материалов,руб РБ, без НДС |  |  |  |  | 1594.7003 |  |  |  |  | 2.7069 | ИТОГО
|  | Коэффициент для материалов |  |  |  |  | 1
|  | Стоимость комплектующих с коэфф., руб РБ, без НДС |  |  |  |  | 1594.7003
|  | Курс руб РФ |  |  |  |  | 25
|  | Стоимость шкафа с коэффициентом руб. РФ, без НДС |  |  |  |  | 39867.5077
|  | ИТОГО СТОИМОСТЬ руб РФ без НДС округление |  |  |  |  | 39870
|  | НДС 20% |  |  |  |  | 1.2
|  | ИТОГО СТОИМОСТЬ руб РФ c НДС округление |  |  |  |  | 47844
Тепловой расчет
Плавная ступень 15 кВт
|  | Автомат | 11
|  | ТТВ | 49
|  | ТТВ | 49
|  | Пускатель | 11
|  | ИТОГО | 120
Плавная ступень 30 кВт
|  | Автомат | 17
|  | ТТВ | 98
|  | ТТВ | 98
|  | Пускатель | 22
|  | ИТОГО | 235
Дискретная ступень 15 кВт
|  | Автомат | 11
|  | Пускатель | 11
|  | ИТОГО | 22
| Шкаф | 500х500х205 | 500х700х205 | 600х800х300
| Ш | 0.5 | 0.5 | 0.6
| В | 0.5 | 0.7 | 0.8
| Г | 0.205 | 0.205 | 0.3
| А= | 37.29 | 49.049 | 74.58

## Материалы (hidden)
|  |  |  | ЦЕНЫ 15,07,2022 | Курс евро к бел.руб | 1
| Позиция | Наименование | Характеристика | Заказной номер | Цена, бел.руб | Курс евро | Цена, руб РБ | Масса | Мощность
[5 empty] | без НДС |  | без НДС |  | кВт
Автоматические выключатели для прямого пуска
1 |  | Автомат защиты эл/дв | 0,25…0,40 | GV2ME03 | 36.44 | 1 | 36.44 | 0.35
2 |  | Автомат защиты эл/дв | 0,40…0,63 | GV2ME04 | 36.86 | 1 | 36.86 | 0.35
3 | QF1 | Автомат защиты эл/дв | 0,63…1 | GV2ME05 | 54.31 | 1 | 54.31 | 0.35
4 |  | Автомат защиты эл/дв | 1…1,6 | GV2ME06 | 65.11 | 1 | 65.11 | 0.35
5 |  | Автомат защиты эл/дв | 1,6…2,5 | GV2ME07 | 41.04 | 1 | 41.04 | 0.35
6 |  | Автомат защиты эл/дв | 2,5…4 | GV2ME08 | 40.05 | 1 | 40.05 | 0.35
7 |  | Автомат защиты эл/дв | 4…6,3 | GV2ME10 | 58.52 | 1 | 58.52 | 0.35
8 |  | Автомат защиты эл/дв | 6…10 | GV2ME14 | 89.67 | 1 | 89.67 | 0.35
9 |  | Автомат защиты эл/дв | 9…14 | GV2ME16 | 61.05 | 1 | 61.05 | 0.35
10 |  | Автомат защиты эл/дв | 13…18 | GV2ME20 | 66.77 | 1 | 66.77 | 0.35
11 |  | Автомат защиты эл/дв | 17…23 | GV2ME21 | 69.14 | 1 | 69.14 | 0.35
12 |  | Автомат защиты эл/дв | 20…25 | GV2ME22 | 78.12 | 1 | 78.12 | 0.35
13 |  | Автомат защиты эл/дв | 24…32 | GV2ME32 | 112.64 | 1 | 112.64 | 0.35
14 |  | Автомат защиты эл/дв | 30…40 | GV3P40 | 232.1 | 1 | 232.1 | 0.45
15 |  | Автомат защиты эл/дв | 37…50 | GV3P50 | 294.38 | 1 | 294.38 | 0.45 | 3P 40.0-50.0A (поворотный) !
16 |  | Автомат защиты эл/дв | 48…65 | GV3P65 | 405.74 | 1 | 405.74 | 0.45
17 |  | Автомат защиты эл/дв | 48…65 | GV3P65 | 405.74 | 1 | 405.74 | 0.45
18 |  | Автомат защиты эл/дв | 62…73 | GV3P73 | 277.29 | 1 | 277.29 | 0.45 | 3P 56.0-80.0A NS2-80
19 |  | Доп. контакт для автомата мотор | ДП_к_мотор | ДП_к_мотор | 21.34 | 1 | 21.34 | 0.2
Автоматические выключатели для ЧРП
1 |  | Автоматический выключатель C 6/3 | 6 | 6А 3п. | 21.99 | 1 | 21.99 | 0.5
2 |  | Автоматический выключатель 3п "С" | 10 | 10А 3п. | 17.19 | 1 | 17.19 | 0.5
3 |  | Автоматический выключатель 3п "С" | 16 | 16А 3п. | 31.75 | 1 | 31.75 | 0.5
4 |  | Автоматический выключатель 3п "С" | 20 | 20А 3п. | 31.57 | 1 | 31.57 | 0.5
5 |  | Автоматический выключатель 3п "С" | 32 | 32А 3п. | 40.01 | 1 | 40.01 | 0.5
6 |  | Автоматический выключатель 3п "С" | 40 | 40А 3п. | 39.21 | 1 | 39.21 | 0.5
7 |  | Автоматический выключатель 3п "С" | 63 | 63А 3п. | 63.53 | 1 | 63.53 | 0.5
8 |  | Автоматический выключатель 3п "С" | 80 | 80А 3п. | 346.75 | 1 | 346.75 | 0.5
9 |  | Автоматический выключатель 3п "С" | 100 | 100А 3п. | 232.85 | 1 | 232.85 | 0.5
10 |  | Автоматический выключатель 3п "С" | 125 | 125А 3п. | 232.85 | 1 | 232.85 | 0.5
11 |  | Доп. контакт для автомата 3п | ДП_3п"С" | ДП_3п"С" | 24.55 | 1 | 24.55 | 0.2
12 | QF2 | Автомат. Выключатель 1п | 6 | 6А 1п. | 11.2 | 1 | 11.2 | 0.17
| QF3 | Автомат. Выключатель 1п | 16 | 16А 1п. | 9.03 | 1 | 9.03 | 0.17
|  | Автомат. Выключатель 1п | 1 | 1А 1п. | 11.02 | 1 | 11.02 | 0.17
|  | Автомат. Выключатель 1п | 2 | 2А 1п. | 15.06 | 1 | 15.06 | 0.17
|  | Автомат. Выключатель 1п | 4 | 4А 1п. | 15.08 | 1 | 15.08 | 0.17
|  | Автомат. Выключатель 1п | 10 | 10А 1п. | 8.08 | 1 | 8.08 | 0.17
Контакторы
1 | KM1 | Контактор | 9 | LC1D09P7 | 23.74 | 1 | 23.74 | 0.32 | 4
2 |  | Контактор | 12 | LC1D12P7 | 39.89 | 1 | 39.89 | 0.32 | 5.5
3 |  | Контактор | 18 | LC1D18P7 | 37.42 | 1 | 37.42 | 0.32 | 7.5
4 |  | Контактор | 25 | LC1D25P7 | 43.39 | 1 | 43.39 | 0.37 | 11
5 |  | Контактор | 32 | LC1D32P7 | 61.29 | 1 | 61.29 | 0.38 | 15
6 |  | Контактор | 40 | LC1D40P7 | 79.36 | 1 | 79.36 | 1.4 | 18.5
7 |  | Контактор | 50 | LC1D50P7 | 141.92 | 1 | 141.92 | 1.4 | 22
8 |  | Контактор | 65 | LC1D65P7 | 201.79 | 1 | 201.79 | 1.4 | 30
9 |  | Контактор | 80 | LC1D80P7 | 197.18 | 1 | 197.18 | 1.6 | 37
Реле
|  | Реле промеж., 4пер.конт | 4СО, 230В | Р_4_230 | 13.21 | 1 | 13.21 | 0.1
|  | Реле промеж., 2пер.конт | 2СО, 230В | Р_2_230 | 14.63 | 1 | 14.63 | 0.1
|  | Реле времени | Р_вр | Р_вр | 51.2 | 1 | 51.2 | 0.1
Клеммы
|  | Клемма | 2.5 | Клемма2,5 | 0.63 | 1 | 0.63 | 0.006
|  | Клемма | 4 | Клемма4 | 0.83 | 1 | 0.83 | 0.01
|  | Клемма | 6 | Клемма6 | 1.22 | 1 | 1.22 | 0.02
|  | Клемма | 10 | KL10 | 1.79 | 1 | 1.79 | 0.03
|  | Клемма | 16 | Клемма16 | 3.02 | 1 | 3.02 | 0.04
|  | Клемма | 35 | Клемма35 | 2.79 | 1 | 2.79 | 0.06
|  | Клемма | 70 | Клемма70 | 15.79 | 1 | 15.79
|  | Клемма | 150 | Клемма150 | 39.7 | 1 | 39.7
|  | Клемма N | 2.5 | Клемма N2,5 | 0.62 | 1 | 0.62 | 0.006
|  | Клемма N | 4 | Клемма N4 | 1.12 | 1 | 1.12 | 0.01
|  | Клемма N | 6 | Клемма N6 | 1.23 | 1 | 1.23 | 0.02
|  | Клемма N | 10 | Клемма N10 | 1.6 | 1 | 1.6 | 0.03
|  | Клемма N | 16 | Клемма N16 | 2.83 | 1 | 2.83 | 0.04
|  | Клемма N | 35 | Клемма N35 | 3.23 | 1 | 3.23 | 0.06
|  | Клемма PE | 2.5 | Клемма PE2,5 | 1.87 | 1 | 1.87 | 0.006
|  | Клемма PE | 4 | Клемма PE4 | 2.83 | 1 | 2.83 | 0.01
|  | Клемма PE | 6 | Клемма PE6 | 3.4 | 1 | 3.4 | 0.02
|  | Клемма PE | 10 | Клемма PE10 | 3.87 | 1 | 3.87 | 0.03
|  | Клемма PE | 16 | Клемма PE16 | 5.97 | 1 | 5.97 | 0.04
|  | Клемма PE | 35 | Клемма PE35 | 7.53 | 1 | 7.53 | 0.06
|  | Концевой стопор | КС | Кон_стопор | 1.04 | 1 | 1.04 | 0.01
|  | Размножитель 175A | 175А | Р_175А | 49.2 | 1 | 49.2
Контроллерное оборудование
|  | Контроллер программируемый ПР200-220.4.2.0 | ПР200 | ПР200-220.4.2.0 | 275.71 | 1 | 275.71
Кнопки, переключатели
1 |  | Индикатор СЕТЬ (желтый) | желтый | Ин_ж | 1.4 | 1 | 1.4 | 0.2
2 |  | Индикатор РАБОТА (зеленый) | зеленый | Ин_з | 1.4 | 1 | 1.4 | 0.2
3 |  | Индикатор АВАРИЯ (красный) | красный | Ин_кр | 1.4 | 1 | 1.4 | 0.2
4 |  | Кнопка ПУСК | 1NO | ПУСК_1NO | 2.8 | 1 | 2.8 | 0.2
5 |  | Кнопка СТОП | 1NC | ПУСК_1NC | 2.8 | 1 | 2.8 | 0.2
6 |  | Переключатель 3 пол. | 1NO+1NC+1NO | ПЕРЕКЛ_3пол | 2.84 | 1 | 2.84 | 0.2
7 |  | Кнопка модульная | 1NO+1NC | ПУСК_1NO_1NC | 11.64 | 1 | 11.64
8 |  | Лампа модульная | желтый,красный | Л_М | 11.64 | 1 | 11.64
Выключатель разъединитель
|  | Выключатель разъединитель 3P/25A | 25A | 3P/25A | 20.82 | 1 | 20.82 | 0.11
|  | Выключатель разъединитель 3P/40A | 40A | 3P/40A | 28.41 | 1 | 28.41 | 0.11
|  | Выключатель разъединитель 3P/63A | 63A | 3P/63A | 54.64 | 1 | 54.64 | 0.27
|  | Выключатель разъединитель 3P/80A | 80A | 3P/80A | 47.09 | 1 | 47.09 | 0.3
|  | Выключатель разъединитель 3P/100A | 100A | 3P/100A | 65.69 | 1 | 65.69 | 0.36
|  | Выключатель разъединитель 3P/125A | 125A | 3P/125A | 97.01 | 1 | 97.01 | 0.36
|  | Выключатель разъединитель 3P/160A | 160A | 3P/160A | 229.22 | 1 | 229.22 | 1.3
|  | Выключатель разъединитель 3P/250A | 250A | 3P/250A | 284.48 | 1 | 284.48 | 1.4
|  | Ось | Ось | Ось | 13.75 | 1 | 13.75
Шкафы
|  | Шкаф металл. 400х300х205 | 400х300х200 | М_400х300х200 | 79.56 | 1 | 79.56 | 6.2
|  | Шкаф металл. 500х400х205 | 500х400х200 | М_500х400х200 | 113.32 | 1 | 113.32 | 9.2
|  | Шкаф пласт. BNK 65-24-1 | 410х300х155 | П_BNK 65-24-1 | 120.74 | 1 | 120.74 | 2.5 | Требует уточнения
|  | Шкаф пласт. BNK 65-54-1 | 560х408х153 | П_BNK 65-54-1 | 206 | 1 | 206 | 4.3
|  | Шкаф не существует | - | не существует | 0 | 1 | 0 |  | Цена указывается "0", необходимо для расчета
|  | Шкаф металл. 700х500х205 | 700х500х200 | М_700х500х200 | 135.72 | 1 | 135.72 | 14.5
|  | Шкаф металл. 800х600х250 | 800х600х250 | М_800х600х250 | 174.48 | 1 | 174.48 | 20
|  | Шкаф металл. 1000х800х300 | 1000х800х300 | М_1000х800х300 | 244.85 | 1 | 244.85 | 33
Регулятор мощности KIPPRIBOR (ТТР - твердотельное реле)
|  | Регулятор мощности 230VAC/30A без радиатора | НDH-4044.ZD3 | НDH-4044.ZD3 | 35.95 | 1 | 35.95 | 0.13
|  | Регулятор мощности 230VAC/45A без радиатора | НDH-6044.ZD3 | НDH-6044.ZD3 | 68.65 | 1 | 68.65 | 0.13
|  | Регулятор мощности 230VAC/60A без радиатора | НDH-8044.ZD3 | НDH-8044.ZD3 | 38.22 | 1 | 38.22 | 0.13
|  | Регулятор мощности 230VAC/90A без радиатора | НDH-12044.ZD3 | НDH-12044.ZD3 | 54.57 | 1 | 54.57 | 0.13
|  | Регулятор мощности 230VAC/113A без радиатора | BDH-15044.ZD3 | BDH-15044.ZD3 |  | 1 | 0
|  | Регулятор мощности 230VAC/150A без радиатора | BDH-20044.ZD3 | BDH-20044.ZD3 |  | 1 | 0
|  | Регулятор мощности 230VAC/188A без радиатора | BDH-25044.ZD3 | BDH-25044.ZD3 |  | 1 | 0
Радиатор
|  | Радиатор 144х67х50 | РТР061.1 | РТР061.1 | 9.25 | 1 | 9.25
|  | Радиатор 144х110х50 | РТР062.1 | РТР062.1 | 20.65 | 1 | 20.65 | 0.4
|  | Радиатор 180х125х50 | РТР063.1 | РТР063.1 | 22.67 | 1 | 22.67
|  | Радиатор 150х100х80 | РТР036 | РТР036 | 21.84 | 1 | 21.84 | 0.48
|  | Радиатор 150х125х135 | РТР038 | РТР038 | 63.25 | 1 | 63.25
|  | Радиатор 200х125х135 | РТР039 | РТР039 | 113.34 | 1 | 113.34
|  | Радиатор 200х125х135 | РТР039 | РТР039 | 113.34 | 1 | 113.34
Вентилятор
|  | Вентилятор 80х38 220VAC/2300 об/мин | В_80_38 | В_80_38 | 13.86 | 1 | 13.86 | 0.3
| Вентиляция шкафа | [8 empty] | Руб РФ | Курс | Руб РБ
|  | Вентилятор с фильтром KIPVENT-300.01.230, 21Вт, 95м3/час, 230VAC, 204x204мм, IP54 |  | KIPVENT-300.01.230 | 146.36 | 1 | 146.36 |  |  | 5403 | 4.3 | 232.329
|  | Фильтр-решетка KIPVENT-300.01.300, 204x204мм, IP54 |  | KIPVENT-300.01.300 | 61.12 | 1 | 61.12 |  |  | 2252 | 4.3 | 96.836
|  | Термостат в шкаф 7T.81.0.000.2303, 230VAC/10A/1NO 0…+60С (на охлаждение) |  | 7T.81.0.000.2303 | 19.98 | 1 | 19.98 |  |  | 1700 | 4.3 | 73.1
Предохранитель
|  | Предохранитель 5А компл. |  | 5А | 3.56 | 1 | 3.56
|  | Трансформатор 230VAC / 12, 12, 24VAC |  | 230VAC /24VAC | 38.76 | 1 | 38.76
Провод монтажный
|  | Провод монтажный силовой | 0.75 | монт.0,75 | 0.29 | 1 | 0.29
|  | Провод монтажный силовой | 1.5 | сила1,5 | 0.53 | 1 | 0.53
|  | Провод монтажный силовой | 2.5 | сила2,5 | 0.61 | 1 | 0.61
|  | Провод монтажный силовой | 4 | сила4 | 1.3 | 1 | 1.3
|  | Провод монтажный силовой | 6 | сила6 | 1.72 | 1 | 1.72
|  | Провод монтажный силовой | 10 | сила10 | 3.14 | 1 | 3.14
|  | Провод монтажный силовой | 16 | сила16 | 4.42 | 1 | 4.42
|  | Провод монтажный силовой | 25 | сила25 | 6.74 | 1 | 6.74
|  | Провод монтажный силовой | 35 | сила35 | 11.46 | 1 | 11.46
|  | Провод монтажный контрольный | ПМК | ПМК |  | 1
Материалы для шкафа
|  | Короб 15х30 | К_15х30 | К_15х30 | 4.33 | 1 | 4.33
|  | Короб 25х60 | К_25х60 | К_25х60 | 3.28 | 1 | 3.28
|  | Короб 40х60 | К_40х60 | К_40х60 | 5.15 | 1 | 5.15
|  | DIN-рейка 35х7,5 | DIN_р | DIN_р | 2.64 | 1 | 2.64
|  | Шланг спиральный d-12 | шланг | шланг | 0.4 | 1 | 0.4
| Дополнительная комплектация | [8 empty] | ЗАКУПКА
[10 empty] | Цены от Виталия | 12,07,2022
[10 empty] | Курс ЕВРО к РОС. РУБ | 70
[7 empty] | руб РФ, без НДС |  |  | евро, без НДС | руб РФ, без НДС
PDS фильтр | 1 | Датчик-реле перепада воздуха с комплектом монтажных частей (IP65, -40…+85С, 30-300Ра) |  | SR300 |  |  | 472.5 |  |  | 6.75 | 472.5
PDS вентилятор | 2 | Датчик-реле перепада воздуха с комплектом монтажных частей (IP65, -40…+85С, 100-1500Ра) |  | SR1500 |  |  | 472.5 |  |  | 6.75 | 472.5
| 3 | Панель управления |  | ПУ-3 |  |  | 4807
ТЕ - канальный | 4 | Канальный датчик температуры воздуха с комплектом монтажных частей (PT1000, IP54, -60…+85°C, 2-ух проводной) |  | ДТС405-Pt1000.В2.320 |  |  | 1552
ТЕ - настенный | 5 | Настенный датчик температуры воздуха с комплектом монтажных частей (PT1000, IP65, -50…+100°C, 2-ух проводной) |  | ДТС125Л-Pt1000.В2.60 |  |  | 1052
ТЕ - накладной | 6 | Накладной датчик температуры с крепежным хомутом (PT1000, IP54, -64…+250°C, 2-ух проводной) |  | ДТС224Э1-PT1000.В2.43/2 |  |  | 1570
TS – капиллярный по воздуху | 7 | Капиллярный термостат с комплектом монтажных частей (12М, IP65, -35…+65°C) |  | РТС30-6 |  |  | 990.5 |  |  | 14.15 | 990.5
UE – температуры и влажности | 8 | Датчик влажности и температуры (IP20, -20…+70°C, 0-10В) |  | THS-01 |  |  | 5900
|  | Регулятор оборотов СРМ1-230В, 1А, IP20 |  | РГ_1 |  |  | 1592
|  | Регулятор оборотов СРМ2-230В, 2А, IP20 |  | РГ_2 |  |  | 1675
|  | Регулятор оборотов СРМ3-230В, 3А, IP20 |  | РГ_3 |  |  | 1792
|  | Регулятор оборотов СРМ7-230В, 7А, IP20 |  | РГ_7 |  |  | 4695
Note on C113: Чтобы не было ошибки "н/д"

## Цена (hidden)
|  |  | КУРС руб. РБ к рос.руб. | 25 | 2022-04-18
| РАСЧЕТ ЦЕНЫ |  | Коэф. для материалов | 2.9
|  |  | Коэф. для доп. комплектации | 2
Статус | Статус | Наименование | Обозначение | Характеристика | ИТОГО | ЦЕНА В 1С | СТОИМОСТЬ, | Масса | Масса
Для 1ф | Для 3ф |  |  |  | Количество, шт. | руб РБ, без НДС | руб РБ, без НДС | 1 шт. | ИТОГО
Ввод питания
|  | Выключатель-разъединитель | 3P/25A |  | 0 | 20.82 | 0
|  | Ось | Ось | Ось | 0 | 13.75 | 0
|  | Клемма | Клемма6 |  | 3 | 1.22 | 3.66
|  | Клемма N | Клемма N6 | 6 | 1 | 1.23 | 1.23
|  | Клемма PE | Клемма PE6 | 6 | 1 | 3.4 | 3.4 |  |  | 8.29
Питание 3 фазы (3Р/N/PE) Вентилятор
0 | 1 | Прямой пуск (учтены клеммы подключения)
|  | Автоматический выключатель | GV2ME07 | 1,6…2,5 | 1 | 41.04 | 41.04 | 0.35 | 0.35
|  | Доп. контакт для автомата | ДП_к_мотор | ДП_к_мотор | 1 | 21.34 | 21.34 | 0.2 | 0.2
|  | Контактор | LC1D09P7 | 9 | 1 | 23.74 | 23.74 | 0.32 | 0.32 |  | Провод силовой
|  | Клемма | Клемма2,5 | 2.5 | 3 | 0.63 | 1.89 | 0.006 | 0.018 |  | 0.621 | 3 | 1.863
|  | Клемма N | Клемма N2,5 | 2.5 | 1 | 0.62 | 0.62 | 0.006 | 0.006 |  | 0.571 | 3 | 1.713
|  | Клемма PE | Клемма PE2,5 | 2.5 | 1 | 1.87 | 1.87 | 0.006 | 0.006 |  | ИТОГО | 3.576
|  | Провод монтажный силовой | сила1,5 | 1.5 | 4 | 0.53 | 2.12 |  |  |  |  | метраж из еплана
| 1 | Шкаф металлический | М_700х500х200 | 700х500х200 | 1 | 135.72 | 135.72 | 14.5 | 14.5
| 0 | Шкаф пластик | П_BNK 65-54-1 | 560х408х153 | 0 | 206 | 0 | 4.3 | 0 | 228.34
0 | 0 | Частотный преобразователь/регулятор оборотов (учтены клеммы подключения) Вентилятор
|  | Автоматический выключатель | 125А 3п. | 125 | 0 | 232.85 | 0 | 0.5 | 0
|  | Доп. контакт для автомата 1 | ДП_3п"С" | ДП_3п"С" | 0 | 24.55 | 0 | 0.2 | 0
|  | Реле промеж., 2пер.конт | Р_2_230 | 2СО, 230В | 0 | 14.63 | 0 | 0.1 | 0
|  | Клемма | Клемма35 | 35 | 0 | 2.79 | 0 | 0.06 | 0
|  | Клемма N | Клемма N35 | 35 | 0 | 3.23 | 0 | 0.06 | 0
|  | Клемма PE | Клемма PE35 | 35 | 0 | 7.53 | 0 | 0.06 | 0
|  | Провод монтажный силовой | сила16 | 16 | 0 | 4.42 | 0
|  | Клемма | Клемма2,5 | 2.5 | 0 | 0.63 | 0 |  |  |  |  | 38
| 1 | Шкаф металлический | М_700х500х200 | 700х500х200 | 0 | 135.72 | 0 | 14.5 | 0
| 0 | Шкаф пластик | не существует | - | 0 | 0 | 0 | 0 | 0 | 0
0 | 0 | Питание 1 фаза (1Р/N/PE) Вентилятор
Прямой пуск, ЕС (учтены клеммы подключения)
|  | Автоматический выключатель | 16А 1п. | 16 | 0 | 9.03 | 0 | 0 | 0
|  | Доп. контакт для автомата | ДП_3п"С" | ДП_3п"С" | 0 | 24.55 | 0 | 0 | 0
|  | Контактор | LC1D09P7 | 9 | 0 | 23.74 | 0 | 0.32 | 0
|  | Клемма | Клемма2,5 | 2.5 | 0 | 0.63 | 0 | 0.006 | 0
|  | Клемма N | Клемма N2,5 | 2.5 | 0 | 0.62 | 0 | 0.006 | 0
|  | Клемма PE | Клемма PE2,5 | 2.5 | 0 | 1.87 | 0 | 0.006 | 0
|  | Провод монтажный силовой | сила2,5 | 2.5 | 0 | 0.61 | 0 |  | 0
| 1 | Шкаф металлический | М_700х500х200 | 700х500х200 | 0 | 135.72 | 0 | 14.5 | 0
| 0 | Шкаф пластик | П_BNK 65-54-1 | 560х408х153 | 0 | 206 | 0 | 4.3 | 0 | 0
0 | 0 | Насос ТО 1 ф
|  | Автоматический выключатель | #N/A | #N/A | 0 | 0 | 0
|  | Доп. контакт для автомата | ДП_3п"С" | ДП_3п"С" | 0 | 24.55 | 0
|  | Реле промеж., 2пер.конт | Р_2_230 | 2СО, 230В | 0 | 14.63 | 0
|  | Контактор | LC1D09P7 | 9 | 0 | 23.74 | 0
|  | Клемма | Клемма2,5 | 2.5 | 0 | 0.63 | 0
|  | Клемма N | Клемма N2,5 | 2.5 | 0 | 0.62 | 0
|  | Клемма PE | Клемма PE2,5 | 2.5 | 0 | 1.87 | 0
|  | Клемма | Клемма2,5 | 2.5 | 0 | 0.63 | 0
|  | Провод монтажный силовой | #N/A | #N/A | 0 | 0 | 0 |  |  | 0
| 0 | Насос ТО 3 ф
|  | Автоматический выключатель | #N/A | #N/A | 0 | 0 | 0 | #N/A
|  | Доп. контакт для автомата | ДП_к_мотор | ДП_к_мотор | 0 | 21.34 | 0
|  | Контактор | #N/A | #N/A | 0 | 0 | 0 | #N/A
|  | Клемма | Клемма2,5 | 2.5 | 0 | 0.63 | 0 | 0.006 |  |  | Провод силовой
|  | Клемма PE | Клемма PE2,5 | 2.5 | 0 | 1.87 | 0 | 0.006 |  |  | 0.71 | 3 | 2.13
|  | Клемма | Клемма2,5 | 2.5 | 0 | 0.63 | 0 | 0.006 |  |  | 0.7 | 3 | 2.1
|  | Провод монтажный силовой | #N/A | #N/A | 0 | 0 | 0 |  |  | 0 | ИТОГО | 4.23
| 0 | ТО
Привод клапана ТО
|  | Клемма | Клемма2,5 | 2.5 | 0 | 0.63 | 0 | 0.006
|  | Клемма PE | Клемма PE2,5 | 2.5 | 0 | 1.87 | 0 | 0.006
Термостат (Защита от замораживания по воздуху)
|  | Клемма | Клемма2,5 | 2.5 | 0 | 0.63 | 0 | 0.006
Датчик температуры обратного теплоносителя
|  | Клемма | Клемма2,5 | 2.5 | 0 | 0.63 | 0 | 0.006
|  | Клемма PE | Клемма PE2,5 | 2.5 | 0 | 1.87 | 0 | 0.006 |  | 0
| 1 | ЭК
Термостат (Защита от замораживания по воздуху)
| DI | Клемма | Клемма2,5 | 2.5 | 2 | 0.63 | 1.26 | 0.006
|  | Управление электронагревателем | AO
| AO | Клемма | Клемма2,5 | 2.5 | 2 | 0.63 | 1.26 | 0.006
|  | Клемма PE | Клемма PE2,5 | 2.5 | 1 | 1.87 | 1.87 | 0.006
| DO | Клемма | Клемма2,5 | 2.5 | 3 | 0.63 | 1.89 | 0.006
|  | Клемма | Клемма N2,5 | 2.5 | 1 | 0.62 | 0.62 |  |  | 6.9
0 | 0 | Насос СУ 1 ф Сотовый увлажнитель
|  | Автоматический выключатель | 16А 1п. | 16 | 0 | 9.03 | 0
|  | Доп. контакт для автомата | ДП_3п"С" | ДП_3п"С" | 0 | 24.55 | 0
|  | Реле промеж., 2пер.конт | Р_2_230 | 2СО, 230В | 0 | 14.63 | 0
|  | Контактор | LC1D09P7 | 9 | 0 | 23.74 | 0
|  | Клемма | Клемма2,5 | 2.5 | 0 | 0.63 | 0
|  | Клемма N | Клемма N2,5 | 2.5 | 0 | 0.62 | 0
|  | Клемма PE | Клемма PE2,5 | 2.5 | 0 | 1.87 | 0
|  | Клемма | Клемма2,5 | 2.5 | 0 | 0.63 | 0
|  | Провод монтажный силовой | сила2,5 | 2.5 | 0 | 0.61 | 0 |  |  | 0
| 0 | Насос СУ 3 ф
|  | Автоматический выключатель | GV2ME10 | 4…6,3 | 0 | 58.52 | 0 | 0.35
|  | Доп. контакт для автомата | ДП_к_мотор | ДП_к_мотор | 0 | 21.34 | 0
|  | Контактор | LC1D09P7 | 9 | 0 | 23.74 | 0 | #N/A
|  | Клемма | Клемма2,5 | 2.5 | 0 | 0.63 | 0 | 0.006 |  |  | Провод силовой
|  | Клемма PE | Клемма PE2,5 | 2.5 | 0 | 1.87 | 0 | 0.006 |  |  | 0.756 | 3 | 2.268
|  | Клемма | Клемма2,5 | 2.5 | 0 | 0.63 | 0 | 0.006 |  |  | 0.751 | 3 | 2.253
|  | Провод монтажный силовой | сила1,5 | 1.5 | 0 | 0.53 | 0 |  |  | 0 | ИТОГО | 4.521
Клапан
|  | Реле промеж., 2пер.конт | Р_2_230 | 2СО, 230В | 1 | 14.63 | 14.63
|  | Клемма | Клемма2,5 | 2.5 | 4 | 0.63 | 2.52 | 0.006 | 0.024
|  | Клемма N | Клемма N2,5 | 2.5 | 1 | 0.62 | 0.62 | 0.006 | 0.006 | 17.77
Обогрев клапана
|  | Автоматический выключатель | 16А 1п. | 16 | 1 | 9.03 | 9.03 | 0.17 | 0.17
|  | Клемма | Клемма2,5 | 2.5 | 1 | 0.63 | 0.63 | 0.006 | 0.006
|  | Клемма N | Клемма N2,5 | 2.5 | 1 | 0.62 | 0.62 | 0.006 | 0.006
|  | Клемма PE | Клемма PE2,5 | 2.5 | 1 | 1.87 | 1.87 | 0.006 | 0.006 | 12.15
Реле перепада давления фильтра
|  | Клемма | Клемма2,5 | 2.5 | 2 | 0.63 | 1.26 | 0.006 | 0.012 | 1.26
Реле перепада давления вентилятора
|  | Клемма | Клемма2,5 | 2.5 | 2 | 0.63 | 1.26 | 0.006 |  | 1.26
| 0 | ХО - жидкостное охлаждение (AO)
|  | Клемма | Клемма2,5 | 2.5 | 0 | 0.63 | 0 | 0.006
|  | Клемма PE | Клемма PE2,5 | 2.5 | 0 | 1.87 | 0 | 0.006 |  | 0
| 0 | ФО - фреоновое охлаждение (DI, DO)
|  | Реле промеж., 2пер.конт | Р_2_230 | 2СО, 230В | 0 | 14.63 | 0
|  | Клемма | Клемма2,5 | 2.5 | 0 | 0.63 | 0 | 0.006 |  | 0
| 0 | ПУ - паровой увлажнитель (DI, DO)
|  | Реле промеж., 2пер.конт | Р_2_230 | 2СО, 230В | 0 | 14.63 | 0
|  | Клемма | Клемма2,5 | 2.5 | 0 | 0.63 | 0 | 0.006 |  | 0
| 0 | Клапан рециркуляции
|  | Клемма | Клемма2,5 | 2.5 | 0 | 0.63 | 0 | 0.006
|  | Клемма PE | Клемма PE2,5 | 2.5 | 0 | 1.87 | 0 | 0.006 |  | 0
Датчики
Датчик Температуры наружный
|  | Клемма | Клемма2,5 | 2.5 | 2 | 0.63 | 1.26 | 0.006
|  | Клемма PE | Клемма PE2,5 | 2.5 | 1 | 1.87 | 1.87 | 0.006
Датчик Температуры канальный
|  | Клемма | Клемма2,5 | 2.5 | 2 | 0.63 | 1.26 | 0.006
|  | Клемма PE | Клемма PE2,5 | 2.5 | 1 | 1.87 | 1.87 | 0.006
Датчик Температуры настенный
|  | Клемма | Клемма2,5 | 2.5 | 2 | 0.63 | 1.26 | 0.006
|  | Клемма PE | Клемма PE2,5 | 2.5 | 1 | 1.87 | 1.87 | 0.006
Датчик влажности
|  | Клемма | Клемма2,5 | 2.5 | 2 | 0.63 | 1.26 | 0.006
|  | Клемма PE | Клемма PE2,5 | 2.5 | 1 | 1.87 | 1.87 | 0.006 |  | 12.52
Контроллерное оборудование
|  | Контроллер программируемый ПР200-220.4.2.0 | ПР200-220.4.2.0 | ПР200 | 1 | 275.71 | 275.71 |  |  | 275.71
Общие для всех
| ПУ-3 | Клемма | Клемма2,5 | 2.5 | 4 | 0.63 | 2.52 | 0.006
| ПУ-3 | Клемма PE | Клемма PE2,5 | 2.5 | 1 | 1.87 | 1.87 | 0.006
| Внешнее управление | Клемма | Клемма2,5 | 2.5 | 2 | 0.63 | 1.26 | 0.006
| Пожар | Клемма | Клемма2,5 | 2.5 | 2 | 0.63 | 1.26 | 0.006
| Термоконтакт вентилятора | Клемма | Клемма2,5 | 2.5 | 2 | 0.63 | 1.26 | 0.006
| Авария С.К. | Клемма | Клемма2,5 | 2.5 | 2 | 0.63 | 1.26 | 0.006
| Пуск С.К. | Клемма | Клемма2,5 | 2.5 | 2 | 0.63 | 1.26 | 0.006
|  | Концевой стопор | Кон_стопор | КС | 4 | 1.04 | 4.16
|  | Трансформатор 230VAC / 12, 12, 24VAC | 230VAC /24VAC | 230VAC /24VAC | 1 | 38.76 | 38.76
|  | Автоматический выключатель | 16А 1п. | 16 | 1 | 9.03 | 9.03
|  | Реле промеж., 2пер.конт | Р_2_230 | 2СО, 230В | 2 | 14.63 | 29.26
|  | Предохранитель 5А компл. | 5А |  | 2 | 3.56 | 7.12 |  |  | 99.02
| 0 | С самозапускои
мет | 1 | Переключатель 3 пол. | ПЕРЕКЛ_3пол | 1NO+1NC+1NO | 0 | 2.84 | 0 | 0.2 | 0
1да
пласт | 0 | выключатель для самозапуска | 6А 1п. | 6 | 0 | 11.2 | 0 | 0 | 0
1да | [9 empty] | 0
| 1 | Без самозапуска
мет | 1 | Кнопка ПУСК | ПУСК_1NO | 1NO | 1 | 2.8 | 2.8 | 0.2 | 0.2
1да | 1 | Кнопка СТОП | ПУСК_1NC | 1NC | 1 | 2.8 | 2.8 | 0.2 | 0.2
пласт | 0 | Кнопка модульная | ПУСК_1NO_1NC | 1NO+1NC | 0 | 11.64 | 0
1да | [9 empty] | 5.6
0 | 0 | Общие для всех
мет | 1 | Индикатор ПУСК (зеленый) | Ин_з | зеленый | 1 | 1.4 | 1.4 | 0.2 | 0.2
1да | 1 | Индикатор АВАРИЯ (красный) | Ин_кр | красный | 2 | 1.4 | 2.8 | 0.2 | 0.4
пласт | 0 | Лампа модульная | Л_М | желтый,красный | 0 | 11.64 | 0
1да |  | Провод монтажный | монт.0,75 | 0.75 | 60 | 0.29 | 17.4
|  | Короб 15х30 | К_15х30 | К_15х30 | 0.5 | 4.33 | 2.165
|  | Короб 40х60 | К_40х60 | К_40х60 | 2 | 5.15 | 10.3
|  | DIN-рейка 35х7,5 | DIN_р | DIN_р | 1.2 | 2.64 | 3.168
|  | Шланг спиральный d-12 | шланг | шланг | 0.4 | 0.4 | 0.16 |  |  | 37.393
Дополнительная комплектация
|  | Код комплектации, руб. РФ, без НДС | Д0 |  | 1 | 0 | 0
[9 empty] | МАССА |  | рф | рб
|  | ЦЕНА материалов |  |  |  |  | 706.213 |  | 16.63 |  | 100 | 3.962
|  | ЦЕНА с учетом условий |  |  |  |  | 1 |  |  |  | 65707.471 | 2603.33
|  | Статус, если шкаф пластик не в размере |  |  |  |  | #REF!
|  | Стоимость материалов,руб РБ, без НДС |  |  |  |  | 706.213 |  |  | Коэффициент для материалов
|  | Коэффициент для материалов |  |  |  |  | 2.6729 |  |  | 1.368 | амортизация
|  | Стоимость комплектующих с коэфф., руб РБ, без НДС |  |  |  |  | 1887.6096 |  |  | 1.27 | рентабельность
|  | Курс руб РФ |  |  |  |  | 25 |  |  | 0.65 | наценка филиала
|  | Стоимость шкафа с коэффициентом руб. РФ, без НДС |  |  |  |  | 47190.2391 |  |  | 2.6729 | ИТОГО
ИТОГО СТОИМОСТЬ руб РФ без НДС округление
|  | Стоимость доп. комплектции, руб РФ, без НДС |  |  |  |  | 0 |  |  | Коэффициент для доп. компл.
|  | Коэффициент для доп. комплектации |  |  |  |  | 1.7692 |  |  | 1.15
|  | Стоимость доп. комплектации с коэфф., руб РФ, без НДС |  |  |  |  | 0 |  |  | 0.65 |  |  |  | 47195
1.7692
|  | Стоимость материалов и доп. комплектации с учетом коэффициентов, руб РФ без НДС без округления |  |  |  |  | 47190.2391
|  | Стоимость материалов и доп. комплектации с учетом коэффициентов, руб РФ без НДС с округлением |  |  |  |  | 47195
|  | Статус, если ошибка (см. РАСЧЕТ) |  |  |  |  | 1
|  | Стоимость материалов и доп. комплектации с учетом коэффициентов и СТАТУСА без НДС |  |  |  |  | 47195
|  | НДС 20% |  |  |  |  | 1.2
|  | ИТОГО СТОИМОСТЬ руб РФ c НДС округление |  |  |  |  | 56634

## Общее (hidden)
[6 empty] | 1 |  | ВЕРСА2 | ВЕРСА4 |  | ВЕРСА2 | [9 empty] | ВЕРСА4
| Позиция | Наименование | Характеристика | Заказной номер | Цена, бел.руб | Курс евро | Цена, бел.руб | Количество | Количество |  | Наименование | Характеристика | Заказной номер | Количество | Цена, бел.руб | Стоимость, бел.руб |  |  |  | Наименование | Характеристика | Заказной номер | Количество | Цена, бел.руб | Стоимость,бел.руб
1 |  | Автомат защиты эл/дв | 0,25…0,40 | GV2ME03 | 36.44 | 1 | 36.44 | 0 | 0 | 0 | Автомат защиты эл/дв | 1,6…2,5 | GV2ME07 | 1 | 41.04 | 41.04 |  |  | 1
2 |  | Автомат защиты эл/дв | 0,40…0,63 | GV2ME04 | 36.86 | 1 | 36.86 | 0 | 0 | 0 | Доп. контакт для автомата мотор | ДП_к_мотор | ДП_к_мотор | 1 | 21.34 | 21.34 |  |  | 2
3 | QF1 | Автомат защиты эл/дв | 0,63…1 | GV2ME05 | 54.31 | 1 | 54.31 | 0 | 0 | 0 | Автомат. Выключатель 1п | 16 | 16А 1п. | 2 | 9.03 | 18.06 |  |  | 3
4 |  | Автомат защиты эл/дв | 1…1,6 | GV2ME06 | 65.11 | 1 | 65.11 | 0 | 0 | 0 | Контактор | 9 | LC1D09P7 | 1 | 23.74 | 23.74 |  |  | 4
5 |  | Автомат защиты эл/дв | 1,6…2,5 | GV2ME07 | 41.04 | 1 | 41.04 | 1 | 0 | 41.04 | Реле промеж., 2пер.конт | 2СО, 230В | Р_2_230 | 3 | 14.63 | 43.89 |  |  | 5
6 |  | Автомат защиты эл/дв | 2,5…4 | GV2ME08 | 40.05 | 1 | 40.05 | 0 | 0 | 0 | Клемма | 2.5 | Клемма2,5 | 41 | 0.63 | 25.83 |  |  | 6
7 |  | Автомат защиты эл/дв | 4…6,3 | GV2ME10 | 58.52 | 1 | 58.52 | 0 | 0 | 0 | Клемма | 6 | Клемма6 | 3 | 1.22 | 3.66 |  |  | 7
8 |  | Автомат защиты эл/дв | 6…10 | GV2ME14 | 89.67 | 1 | 89.67 | 0 | 0 | 0 | Клемма N | 2.5 | Клемма N2,5 | 4 | 0.62 | 2.48 |  |  | 8
9 |  | Автомат защиты эл/дв | 9…14 | GV2ME16 | 61.05 | 1 | 61.05 | 0 | 0 | 0 | Клемма N | 6 | Клемма N6 | 1 | 1.23 | 1.23 | 5.2 | 5.2 | 9
10 |  | Автомат защиты эл/дв | 13…18 | GV2ME20 | 66.77 | 1 | 66.77 | 0 | 0 | 0 | Клемма PE | 2.5 | Клемма PE2,5 | 8 | 1.87 | 14.96 |  |  | 10 | [5 empty] | 0
11 |  | Автомат защиты эл/дв | 17…23 | GV2ME21 | 69.14 | 1 | 69.14 | 0 | 0 | 0 | Клемма PE | 6 | Клемма PE6 | 1 | 3.4 | 3.4 |  |  | 11 | [5 empty] | 0
12 |  | Автомат защиты эл/дв | 20…25 | GV2ME22 | 78.12 | 1 | 78.12 | 0 | 0 | 0 | Концевой стопор | КС | Кон_стопор | 4 | 1.04 | 4.16 |  |  | 12 | [5 empty] | 0
13 |  | Автомат защиты эл/дв | 24…32 | GV2ME32 | 112.64 | 1 | 112.64 | 0 | 0 | 0 | Контроллер программируемый ПР200-220.4.2.0 | ПР200 | ПР200-220.4.2.0 | 1 | 275.71 | 275.71 |  |  | 13 | [5 empty] | 0
14 |  | Автомат защиты эл/дв | 30…40 | GV3P40 | 232.1 | 1 | 232.1 | 0 | 0 | 0 | Индикатор РАБОТА (зеленый) | зеленый | Ин_з | 1 | 1.4 | 1.4 |  |  | 14 | [5 empty] | 0
15 |  | Автомат защиты эл/дв | 37…50 | GV3P50 | 294.38 | 1 | 294.38 | 0 | 0 | 0 | Индикатор АВАРИЯ (красный) | красный | Ин_кр | 2 | 1.4 | 2.8 |  |  | 15 | [5 empty] | 0
16 |  | Автомат защиты эл/дв | 48…65 | GV3P65 | 405.74 | 1 | 405.74 | 0 | 0 | 0 | Кнопка ПУСК | 1NO | ПУСК_1NO | 1 | 2.8 | 2.8 |  |  | 16 | [5 empty] | 0
18 |  | Автомат защиты эл/дв | 62…73 | GV3P73 | 277.29 | 1 | 277.29 | 0 | 0 | 0 | Кнопка СТОП | 1NC | ПУСК_1NC | 1 | 2.8 | 2.8 |  |  | 17 | [5 empty] | 0
19 |  | Доп. контакт для автомата мотор | ДП_к_мотор | ДП_к_мотор | 21.34 | 1 | 21.34 | 1 | 0 | 21.34 | Шкаф металл. 700х500х205 | 700х500х200 | М_700х500х200 | 1 | 135.72 | 135.72 |  |  | 18 | [5 empty] | 0
1 | [9 empty] | 0 | Предохранитель 5А компл. | 0 | 5А | 2 | 3.56 | 7.12 |  |  | 19 | [5 empty] | 0
2 | Автоматические выключатели для ЧРП | [8 empty] | 0 | Трансформатор 230VAC / 12, 12, 24VAC | 0 | 230VAC /24VAC | 1 | 38.76 | 38.76 |  |  | 20 | [5 empty] | 0
3 |  | Автоматический выключатель C 6/3 | 6 | 6А 3п. | 21.99 | 1 | 21.99 | 0 | 0 | 0 | Провод монтажный силовой | 0.75 | монт.0,75 | 60 | 0.29 | 17.4 |  |  | 21 | [5 empty] | 0
4 |  | Автоматический выключатель 3п "С" | 10 | 10А 3п. | 17.19 | 1 | 17.19 | 0 | 0 | 0 | Провод монтажный силовой | 1.5 | сила1,5 | 4 | 0.53 | 2.12 |  |  | 22 | [5 empty] | 0
5 |  | Автоматический выключатель 3п "С" | 16 | 16А 3п. | 31.75 | 1 | 31.75 | 0 | 0 | 0 | Короб 15х30 | К_15х30 | К_15х30 | 0.5 | 4.33 | 2.165 |  |  | 23 | [5 empty] | 0
6 |  | Автоматический выключатель 3п "С" | 20 | 20А 3п. | 31.57 | 1 | 31.57 | 0 | 0 | 0 | Короб 40х60 | К_40х60 | К_40х60 | 2 | 5.15 | 10.3 |  |  | 24 | [5 empty] | 0
7 |  | Автоматический выключатель 3п "С" | 32 | 32А 3п. | 40.01 | 1 | 40.01 | 0 | 0 | 0 | DIN-рейка 35х7,5 | DIN_р | DIN_р | 1.2 | 2.64 | 3.168 |  |  | 25 | [5 empty] | 0
8 |  | Автоматический выключатель 3п "С" | 40 | 40А 3п. | 39.21 | 1 | 39.21 | 0 | 0 | 0 | Шланг спиральный d-12 | шланг | шланг | 0.4 | 0.4 | 0.16 |  |  | 26 | [5 empty] | 0
9 |  | Автоматический выключатель 3п "С" | 63 | 63А 3п. | 63.53 | 1 | 63.53 | 0 | 0 | 0 | [5 empty] | 0 |  |  | 27 | [5 empty] | 0
10 |  | Автоматический выключатель 3п "С" | 80 | 80А 3п. | 346.75 | 1 | 346.75 | 0 | 0 | 0 | [5 empty] | 0 |  |  | 28 | [5 empty] | 0
11 |  | Автоматический выключатель 3п "С" | 100 | 100А 3п. | 232.85 | 1 | 232.85 | 0 | 0 | 0 | [5 empty] | 0 |  |  | 29 | [5 empty] | 0
12 |  | Автоматический выключатель 3п "С" | 125 | 125А 3п. | 232.85 | 1 | 232.85 | 0 | 0 | 0 | [5 empty] | 0 |  |  | 30 | [5 empty] | 0
13 |  | Доп. контакт для автомата 3п | ДП_3п"С" | ДП_3п"С" | 24.55 | 1 | 24.55 | 0 | 3 | 0 | [5 empty] | 0 |  |  | 31 | [5 empty] | 0
14 | QF2 | Автомат. Выключатель 1п | 6 | 6А 1п. | 11.2 | 1 | 11.2 | 0 | 0 | 0 | [5 empty] | 0 |  |  | 32 | [5 empty] | 0
15 | QF3 | Автомат. Выключатель 1п | 16 | 16А 1п. | 9.03 | 1 | 9.03 | 2 | 0 | 18.06 | [5 empty] | 0 |  |  | 33 | [5 empty] | 0
16 |  | Автомат. Выключатель 1п | 1 | 1А 1п. | 11.02 | 1 | 11.02 | 0 | 0 | 0 | [5 empty] | 0 |  |  | 34 | [5 empty] | 0
|  | Автомат. Выключатель 1п | 2 | 2А 1п. | 15.06 | 1 | 15.06 | 0 | 0 | 0 | [5 empty] | 0 |  |  | 35 | [5 empty] | 0
1 |  | Автомат. Выключатель 1п | 4 | 4А 1п. | 15.08 | 1 | 15.08 | 0 | 0 | 0 | [5 empty] | 0 |  |  | 36 | [5 empty] | 0
2 |  | Автомат. Выключатель 1п | 10 | 10А 1п. | 8.08 | 1 | 8.08 | 0 | 0 | 0 | [5 empty] | 0 |  |  | 37 | [5 empty] | 0
3 | [9 empty] | 0 | [5 empty] | 0 |  |  | 38 | [5 empty] | 0
4 | Контакторы | [8 empty] | 0 | [5 empty] | 0 |  |  | 39 | [5 empty] | 0
5 | KM1 | Контактор | 9 | LC1D09P7 | 23.74 | 1 | 23.74 | 1 | 0 | 23.74 | [5 empty] | 0 |  |  | 40 | [5 empty] | 0
6 |  | Контактор | 12 | LC1D12P7 | 39.89 | 1 | 39.89 | 0 | 0 | 0
7 |  | Контактор | 18 | LC1D18P7 | 37.42 | 1 | 37.42 | 0 | 0 | 0
8 |  | Контактор | 25 | LC1D25P7 | 43.39 | 1 | 43.39 | 0 | 0 | 0 | [5 empty] | 706.213 | [8 empty] | 0
9 |  | Контактор | 32 | LC1D32P7 | 61.29 | 1 | 61.29 | 0 | 0 | 0
|  | Контактор | 40 | LC1D40P7 | 79.36 | 1 | 79.36 | 0 | 0 | 0
|  | Контактор | 50 | LC1D50P7 | 141.92 | 1 | 141.92 | 0 | 0 | 0
|  | Контактор | 65 | LC1D65P7 | 201.79 | 1 | 201.79 | 0 | 0 | 0
|  | Контактор | 80 | LC1D80P7 | 197.18 | 1 | 197.18 | 0 | 0 | 0
0
| Реле | [8 empty] | 0
|  | Реле промеж., 4пер.конт | 4СО, 230В | Р_4_230 | 13.21 | 1 | 13.21 | 0 | 0 | 0
|  | Реле промеж., 2пер.конт | 2СО, 230В | Р_2_230 | 14.63 | 1 | 14.63 | 3 | 0 | 43.89
|  | Реле времени | Р_вр | Р_вр | 51.2 | 1 | 51.2 | 0 | 0 | 0
0
| Клеммы | [8 empty] | 0
|  | Клемма | 2.5 | Клемма2,5 | 0.63 | 1 | 0.63 | 41 | 0 | 25.83
|  | Клемма | 4 | Клемма4 | 0.83 | 1 | 0.83 | 0 | 0 | 0
|  | Клемма | 6 | Клемма6 | 1.22 | 1 | 1.22 | 3 | 0 | 3.66
|  | Клемма | 10 | KL10 | 1.79 | 1 | 1.79 | 0 | 0 | 0
|  | Клемма | 16 | Клемма16 | 3.02 | 1 | 3.02 | 0 | 0 | 0
|  | Клемма | 35 | Клемма35 | 2.79 | 1 | 2.79 | 0 | 0 | 0
|  | Клемма | 70 | Клемма70 | 15.79 | 1 | 15.79 | 0 | 0 | 0
|  | Клемма | 150 | Клемма150 | 39.7 | 1 | 39.7 | 0 | 0 | 0
|  | Клемма N | 2.5 | Клемма N2,5 | 0.62 | 1 | 0.62 | 4 | 0 | 2.48
|  | Клемма N | 4 | Клемма N4 | 1.12 | 1 | 1.12 | 0 | 0 | 0
|  | Клемма N | 6 | Клемма N6 | 1.23 | 1 | 1.23 | 1 | 0 | 1.23
|  | Клемма N | 10 | Клемма N10 | 1.6 | 1 | 1.6 | 0 | 0 | 0
|  | Клемма N | 16 | Клемма N16 | 2.83 | 1 | 2.83 | 0 | 0 | 0
1 |  | Клемма N | 35 | Клемма N35 | 3.23 | 1 | 3.23 | 0 | 0 | 0
2 |  | Клемма PE | 2.5 | Клемма PE2,5 | 1.87 | 1 | 1.87 | 8 | 0 | 14.96
3 |  | Клемма PE | 4 | Клемма PE4 | 2.83 | 1 | 2.83 | 0 | 0 | 0
4 |  | Клемма PE | 6 | Клемма PE6 | 3.4 | 1 | 3.4 | 1 | 0 | 3.4
5 |  | Клемма PE | 10 | Клемма PE10 | 3.87 | 1 | 3.87 | 0 | 0 | 0
6 |  | Клемма PE | 16 | Клемма PE16 | 5.97 | 1 | 5.97 | 0 | 0 | 0
7 |  | Клемма PE | 35 | Клемма PE35 | 7.53 | 1 | 7.53 | 0 | 0 | 0
8 |  | Концевой стопор | КС | Кон_стопор | 1.04 | 1 | 1.04 | 4 | 0 | 4.16
9 |  | Размножитель 175A | 175А | Р_175А | 49.2 | 1 | 49.2 | 0 | 0 | 0
0
| Контроллерное оборудование | [8 empty] | 0
|  | Контроллер программируемый ПР200-220.4.2.0 | ПР200 | ПР200-220.4.2.0 | 275.71 | 1 | 275.71 | 1 | 0 | 275.71
0
| Кнопки, переключатели | [8 empty] | 0
|  | Индикатор СЕТЬ (желтый) | желтый | Ин_ж | 1.4 | 1 | 1.4 | 0 | 0 | 0
|  | Индикатор РАБОТА (зеленый) | зеленый | Ин_з | 1.4 | 1 | 1.4 | 1 | 0 | 1.4
|  | Индикатор АВАРИЯ (красный) | красный | Ин_кр | 1.4 | 1 | 1.4 | 2 | 0 | 2.8
|  | Кнопка ПУСК | 1NO | ПУСК_1NO | 2.8 | 1 | 2.8 | 1 | 0 | 2.8
|  | Кнопка СТОП | 1NC | ПУСК_1NC | 2.8 | 1 | 2.8 | 1 | 0 | 2.8
|  | Переключатель 3 пол. | 1NO+1NC+1NO | ПЕРЕКЛ_3пол | 2.84 | 1 | 2.84 | 0 | 0 | 0
|  | Кнопка модульная | 1NO+1NC | ПУСК_1NO_1NC | 11.64 | 1 | 11.64 | 0 | 0 | 0
|  | Лампа модульная | желтый,красный | Л_М | 11.64 | 1 | 11.64 | 0 | 0 | 0
0
| Выключатель разъединитель | [8 empty] | 0
|  | Выключатель разъединитель 3P/25A | 25A | 3P/25A | 20.82 | 1 | 20.82 | 0 | 0 | 0
|  | Выключатель разъединитель 3P/40A | 40A | 3P/40A | 28.41 | 1 | 28.41 | 0 | 0 | 0
|  | Выключатель разъединитель 3P/63A | 63A | 3P/63A | 54.64 | 1 | 54.64 | 0 | 0 | 0
|  | Выключатель разъединитель 3P/80A | 80A | 3P/80A | 47.09 | 1 | 47.09 | 0 | 0 | 0
|  | Выключатель разъединитель 3P/100A | 100A | 3P/100A | 65.69 | 1 | 65.69 | 0 | 0 | 0
|  | Выключатель разъединитель 3P/125A | 125A | 3P/125A | 97.01 | 1 | 97.01 | 0 | 0 | 0
|  | Выключатель разъединитель 3P/160A | 160A | 3P/160A | 229.22 | 1 | 229.22 | 0 | 0 | 0
|  | Выключатель разъединитель 3P/250A | 250A | 3P/250A | 284.48 | 1 | 284.48 | 0 | 0 | 0
|  | Ось | Ось | Ось | 13.75 | 1 | 13.75 | 0 | 0 | 0
0
| Шкафы | [8 empty] | 0
|  | Шкаф металл. 400х300х205 | 400х300х200 | М_400х300х200 | 79.56 | 1 | 79.56 | 0 | 0 | 0
|  | Шкаф металл. 500х400х205 | 500х400х200 | М_500х400х200 | 113.32 | 1 | 113.32 | 0 | 0 | 0
|  | Шкаф пласт. BNK 65-24-1 | 410х300х155 | П_BNK 65-24-1 | 120.74 | 1 | 120.74 | 0 | 0 | 0
|  | Шкаф пласт. BNK 65-54-1 | 560х408х153 | П_BNK 65-54-1 | 206 | 1 | 206 | 0 | 0 | 0
|  | Шкаф не существует | - | не существует | 0 | 1 | 0 | 0 | 0 | 0
|  | Шкаф металл. 700х500х205 | 700х500х200 | М_700х500х200 | 135.72 | 1 | 135.72 | 1 | 0 | 135.72
|  | Шкаф металл. 800х600х250 | 800х600х250 | М_800х600х250 | 174.48 | 1 | 174.48 | 0 | 0 | 0
|  | Шкаф металл. 1000х800х300 | 1000х800х300 | М_1000х800х300 | 244.85 | 1 | 244.85 | 0 | 0 | 0
0
0
| Регулятор мощности KIPPRIBOR (ТТР - твердотельное реле) | [8 empty] | 0
|  | Регулятор мощности 230VAC/30A без радиатора | НDH-4044.ZD3 | НDH-4044.ZD3 | 35.95 | 1 | 35.95 | 0 | 0 | 0
|  | Регулятор мощности 230VAC/45A без радиатора | НDH-6044.ZD3 | НDH-6044.ZD3 | 68.65 | 1 | 68.65 | 0 | 2 | 0
|  | Регулятор мощности 230VAC/60A без радиатора | НDH-8044.ZD3 | НDH-8044.ZD3 | 38.22 | 1 | 38.22 | 0 | 0 | 0
|  | Регулятор мощности 230VAC/90A без радиатора | НDH-12044.ZD3 | НDH-12044.ZD3 | 54.57 | 1 | 54.57 | 0 | 2 | 0
|  | Регулятор мощности 230VAC/113A без радиатора | BDH-15044.ZD3 | BDH-15044.ZD3 |  | 1 | 0 | 0 | 0 | 0
|  | Регулятор мощности 230VAC/150A без радиатора | BDH-20044.ZD3 | BDH-20044.ZD3 |  | 1 | 0 | 0 | 0 | 0
|  | Регулятор мощности 230VAC/188A без радиатора | BDH-25044.ZD3 | BDH-25044.ZD3 |  | 1 | 0 | 0 | 0 | 0
| Радиатор | [8 empty] | 0
|  | Радиатор 144х67х50 | РТР061.1 | РТР061.1 | 9.25 | 1 | 9.25 | 0 | 0 | 0
|  | Радиатор 144х110х50 | РТР062.1 | РТР062.1 | 20.65 | 1 | 20.65 | 0 | 2 | 0
|  | Радиатор 180х125х50 | РТР063.1 | РТР063.1 | 22.67 | 1 | 22.67 | 0 | 0 | 0
|  | Радиатор 150х100х80 | РТР036 | РТР036 | 21.84 | 1 | 21.84 | 0 | 2 | 0
|  | Радиатор 150х125х135 | РТР038 | РТР038 | 63.25 | 1 | 63.25 | 0 | 0 | 0
|  | Радиатор 200х125х135 | РТР039 | РТР039 | 113.34 | 1 | 113.34 | 0 | 0 | 0
|  | Радиатор 200х125х135 | РТР039 | РТР039 | 113.34 | 1 | 113.34 | 0 | 0 | 0
| Вентилятор | [8 empty] | 0
|  | Вентилятор 80х38 220VAC/2300 об/мин | В_80_38 | В_80_38 | 13.86 | 1 | 13.86 | 0 | 2 | 0
0
| Вентиляция шкафа | [8 empty] | 0
|  | Вентилятор с фильтром KIPVENT-300.01.230, 21Вт, 95м3/час, 230VAC, 204x204мм, IP54 |  | KIPVENT-300.01.230 | 146.36 | 1 | 146.36 | 0 | 1 | 0
|  | Фильтр-решетка KIPVENT-300.01.300, 204x204мм, IP54 |  | KIPVENT-300.01.300 | 61.12 | 1 | 61.12 | 0 | 1 | 0
|  | Термостат в шкаф 7T.81.0.000.2303, 230VAC/10A/1NO 0…+60С (на охлаждение) |  | 7T.81.0.000.2303 | 19.98 | 1 | 19.98 | 0 | 1 | 0
0
0
| Предохранитель | [8 empty] | 0
|  | Предохранитель 5А компл. |  | 5А | 3.56 | 1 | 3.56 | 2 | 0 | 7.12
|  | Трансформатор 230VAC / 12, 12, 24VAC |  | 230VAC /24VAC | 38.76 | 1 | 38.76 | 1 | 0 | 38.76
0
| Провод монтажный | [8 empty] | 0
|  | Провод монтажный силовой | 0.75 | монт.0,75 | 0.29 | 1 | 0.29 | 60 | 0 | 17.4
|  | Провод монтажный силовой | 1.5 | сила1,5 | 0.53 | 1 | 0.53 | 4 | 0 | 2.12
|  | Провод монтажный силовой | 2.5 | сила2,5 | 0.61 | 1 | 0.61 | 0 | 0 | 0
|  | Провод монтажный силовой | 4 | сила4 | 1.3 | 1 | 1.3 | 0 | 0 | 0
|  | Провод монтажный силовой | 6 | сила6 | 1.72 | 1 | 1.72 | 0 | 0 | 0
|  | Провод монтажный силовой | 10 | сила10 | 3.14 | 1 | 3.14 | 0 | 0 | 0
|  | Провод монтажный силовой | 16 | сила16 | 4.42 | 1 | 4.42 | 0 | 0 | 0
|  | Провод монтажный силовой | 25 | сила25 | 6.74 | 1 | 6.74 | 0 | 0 | 0
|  | Провод монтажный силовой | 35 | сила35 | 11.46 | 1 | 11.46 | 0 | 0 | 0
|  | Провод монтажный контрольный | ПМК | ПМК |  | 1 |  | 0 | 0 | 0
| Материалы для шкафа | [8 empty] | 0
|  | Короб 15х30 | К_15х30 | К_15х30 | 4.33 | 1 | 4.33 | 0.5 | 0 | 2.165
|  | Короб 25х60 | К_25х60 | К_25х60 | 3.28 | 1 | 3.28 | 0 | 0 | 0
|  | Короб 40х60 | К_40х60 | К_40х60 | 5.15 | 1 | 5.15 | 2 | 0 | 10.3
|  | DIN-рейка 35х7,5 | DIN_р | DIN_р | 2.64 | 1 | 2.64 | 1.2 | 0 | 3.168
|  | Шланг спиральный d-12 | шланг | шланг | 0.4 | 1 | 0.4 | 0.4 | 0 | 0.16
706.213
Note on C110: Чтобы не было ошибки "н/д"

## Спецификация (hidden)
ВЕРСА2
| Наименование | Заказной номер | Характеристика | Количество | Цена, евро | Стоимость, евро
1 | Автомат защиты эл/дв | GV2ME07 | 1,6…2,5 | 1 | 41.04 | 41.04
2 | Доп. контакт для автомата мотор | ДП_к_мотор | ДП_к_мотор | 1 | 21.34 | 21.34
3 | Автомат. Выключатель 1п | 16А 1п. | 16 | 2 | 9.03 | 18.06
4 | Контактор | LC1D09P7 | 9 | 1 | 23.74 | 23.74
5 | Реле промеж., 2пер.конт | Р_2_230 | 2СО, 230В | 3 | 14.63 | 43.89
6 | Клемма | Клемма2,5 | 2.5 | 41 | 0.63 | 25.83
7 | Клемма | Клемма6 | 6 | 3 | 1.22 | 3.66
8 | Клемма N | Клемма N2,5 | 2.5 | 4 | 0.62 | 2.48
9 | Клемма N | Клемма N6 | 6 | 1 | 1.23 | 1.23
10 | Клемма PE | Клемма PE2,5 | 2.5 | 8 | 1.87 | 14.96
11 | Клемма PE | Клемма PE6 | 6 | 1 | 3.4 | 3.4
12 | Концевой стопор | Кон_стопор | КС | 4 | 1.04 | 4.16
13 | Контроллер программируемый ПР200-220.4.2.0 | ПР200-220.4.2.0 | ПР200 | 1 | 275.71 | 275.71
14 | Индикатор РАБОТА (зеленый) | Ин_з | зеленый | 1 | 1.4 | 1.4
15 | Индикатор АВАРИЯ (красный) | Ин_кр | красный | 2 | 1.4 | 2.8
16 | Кнопка ПУСК | ПУСК_1NO | 1NO | 1 | 2.8 | 2.8
17 | Кнопка СТОП | ПУСК_1NC | 1NC | 1 | 2.8 | 2.8
18 | Шкаф металл. 700х500х205 | М_700х500х200 | 700х500х200 | 1 | 135.72 | 135.72
19 | Предохранитель 5А компл. | 5А | 0 | 2 | 3.56 | 7.12
20 | Трансформатор 230VAC / 12, 12, 24VAC | 230VAC /24VAC | 0 | 1 | 38.76 | 38.76
21 | Провод монтажный силовой | монт.0,75 | 0.75 | 60 | 0.29 | 17.4
22 | Провод монтажный силовой | сила1,5 | 1.5 | 4 | 0.53 | 2.12
23 | Короб 15х30 | К_15х30 | К_15х30 | 0.5 | 4.33 | 2.165
24 | Короб 40х60 | К_40х60 | К_40х60 | 2 | 5.15 | 10.3
25 | DIN-рейка 35х7,5 | DIN_р | DIN_р | 1.2 | 2.64 | 3.168
26 | Шланг спиральный d-12 | шланг | шланг | 0.4 | 0.4 | 0.16
27
28
29
30
31
32
33
34
35
36
37
38
39
40
| Стоимость материалов |  |  |  |  | 706.213
| Коэффициент |  |  |  |  | 2.9
| ИТОГО СТОИМОСТЬ |  |  |  |  | 2048.0177

## Лист1 (hidden)
Шкафы
габариты
|  |  | металл | пластик
210 | А3Р00010…А3Р00320 | Ф100 | 700х500х205
| А3Р00400…А3Р00700 | Ф101 | 800х600х250
| А3Р00010…А3Р00100 | Ф102 |  | 560х408х153
211 | А1Н00010…А1Н00075 | Ф103 | 700х500х205 | 560х408х153
Ф104
210 | А3Н00040…А3Н00700 | Ф110 | 700х500х205
| А3Н00040…А3Н00100 | Ф111 |  | 560х408х153
211 | А1Н00010…А1Н00075 | Ф112 | 700х500х205 | 560х408х153
Ф113
Ф114
210 | А3Р00010…А3Р00320 | Ф120 | 700х500х205
| А3Р00400…А3Р00700 | Ф121 | 800х600х250
| А3Р00010…А3Р00100 | Ф122 |  | 560х408х153
211 | А1Н00010…А1Н00075 | Ф123 | 700х500х205 | 560х408х153
Ф124
210 | А3Н00040…А3Н00700 | Ф130 | 700х500х205
| А3Н00040…А3Н00100 | Ф131 |  | 560х408х153
211 | А1Н00010…А1Н00075 | Ф132 | 700х500х205 | 560х408х153
Ф133
Ф134
210 | А3Р00010…А3Р00320 | Ф140 | 700х500х205
| А3Р00400…А3Р00700 | Ф141 | 800х600х250
| А3Р00010…А3Р00100 | Ф142 |  | 560х408х153
211 | А1Н00010…А1Н00075 | Ф143 | 700х500х205 | 560х408х153
210 | А3Н00040…А3Н00700 | Ф150 | 700х500х205
| А3Н00040…А3Н00100 | Ф151 |  | 560х408х153
211 | А1Н00010…А1Н00075 | Ф152 | 700х500х205 | 560х408х153
Ф153
210 | А3Р00010…А3Р00320 | Ф160 | 700х500х205
| А3Р00400…А3Р00700 | Ф161 | 800х600х250
| А3Р00010…А3Р00100 | Ф162 |  | 560х408х153
211 | А1Н00010…А1Н00075 | Ф163 | 700х500х205 | 560х408х153
210 | А3Н00040…А3Н00700 | Ф170 | 700х500х205
| А3Н00040…А3Н00100 | Ф171 |  | 560х408х153
211 | А1Н00010…А1Н00075 | Ф172 | 700х500х205 | 560х408х153
Ф173

## Лист2 (hidden)
250 мм под клеммы
[8 empty] | BNK 65-36-1 | BNK 65-54-1
|  | Клемма |  |  | ширина |  | металл | пластик
| Клемма ввод |  | 2 |  |  |  |  | 0 | 2
| Вентилятор |  | 4 |  |  |  |  | 0 | 0
| ТО | Насос | 4 |  |  |  |  | 0 | 0
|  | Термоконтакт | 2 |  |  |  |  | 2 | 2
|  | Клапан | 4 |  |  |  |  | 3 | 3 |  |  |  |  | 0.692 | 0.25
|  | Термостат | 2 |  |  |  |  | 2 | 2 |  |  |  |  | 0.703 | 0.292
| Обогрев клапана |  | 3 |  |  |  |  | 0 | 3 |  |  |  |  | 0.692 | 0.238
| Панель ПУ-3 |  | 5 |  |  |  |  | 2 | 4 |  |  |  |  | 1 | 0.242
| Реле фильтра |  | 2 |  |  |  |  | 2 | 2 |  |  |  |  | 0.325 | 0.243
| Реле вентилятора |  | 2 |  |  |  |  | 2 | 2 |  |  |  | 109 | 0.397 | 0.238
| Внешнее управление |  | 2 |  |  |  |  | 2 | 2 |  | 12 | 18 | 156 | 0.423 | 0.243
| Вентилятор | Термоконтакт | 2 |  |  |  |  | 2 | 2 |  | 18 | 18 | 265 | 0.921 | 0.75
| Пожар |  | 2 |  |  |  |  | 2 | 2 |  | 216 | 324 | 5.2 | 0.933 | 0.55
| Авария |  | 2 |  |  |  |  | 0 | 2 |  |  |  | 50.9615 | 0.366 | 0.561
| Пуск вентилятора |  | 2 |  |  |  |  | 0 | 2 |  |  |  |  | 0.325 | 0.594
| Клапан |  | 5 |  |  |  |  | 3 | 5 |  |  |  |  | 0.396 | 0.682
| Датчики темп. 4шт. |  | 12 | 51 | 5.2 | 265.2 |  | 0 | 8 |  |  |  |  | 0.396 | 0.703
[14 empty] | 0.928 | 0.692
| Рециркуляция |  | 4 | [10 empty] | 0.735 | 1
| ХО |  | 4 | [10 empty] | 0.964 | 0.325
| ФО |  | 4 | [10 empty] | 0.802 | 0.397
| ПУ |  | 4 | [10 empty] | 1.041 | 0.423
| СУ | насос | 4 | [10 empty] | 1.025 | 0.921
|  | Термоконтакт | 2 | [5 empty] | 2 |  |  |  |  | 1.031 | 0.933
[8 empty] | 22 | 43 |  |  |  |  | 0.771 | 0.366
[9 empty] | 5.2 |  |  |  |  | 0.766 | 0.325
[9 empty] | 223.6 |  |  |  |  | 0.751 | 0.396
[14 empty] | 1 | 0.396
[14 empty] | 0.654 | 0.928
[14 empty] | 0.937 | 0.735
|  | шкаф | начинка | ИТОГО | [9 empty] | 0.545 | 0.964
металл | А3Р00320 | 14.5 | 10 | 27 | [9 empty] | 1.098 | 0.8
| А3Р00700 | 20 | 14 | 40 | [5 empty] | 325 |  |  |  | 0.833 | 1.041
[14 empty] | 0.505 | 1.025
пластик |  | 4.3 | 9 | 16 | [9 empty] | 0.32 | 1.031
[14 empty] | 0.33 | 0.771
| провод примерно | 500х700 |  | 60 | [9 empty] | 0.546 | 0.766
|  | 600х800 |  | 70 | [9 empty] | 0.306 | 0.751
[14 empty] | 0.281 | 1
[14 empty] | 0.531 | 0.634
[14 empty] | 0.587 | 1.098
[14 empty] | 0.567 | 0.937
[14 empty] | 0.699 | 0.545
[14 empty] | 1.054 | 0.833
[14 empty] | 0.881 | 0.505
[14 empty] | 0.871 | 0.32
[14 empty] | 0.848 | 0.33
[14 empty] | 0.947 | 0.546
[14 empty] | 1.062 | 0.33
[14 empty] | 0.828 | 0.536
[14 empty] | 0.814 | 0.587
[14 empty] | 1.118 | 0.567
[14 empty] | 0.699 | 0.7
[14 empty] | 0.762 | 1.054
[14 empty] | 1.108 | 0.881
[14 empty] | 0.864 | 0.871
[14 empty] | 0.409 | 0.848
[14 empty] | 0.518 | 0.281
[14 empty] | 1.072 | 0.947
[14 empty] | 0.396 | 0.828
[14 empty] | 0.396 | 0.814
[14 empty] | 0.31 | 1.118
[14 empty] | 0.34 | 0.7
[14 empty] | 0.72 | 0.762
[14 empty] | 1.13 | 1.11
[14 empty] | 0.9 | 0.864
[14 empty] | 0.94 | 0.41
[14 empty] | 0.9 | 0.52
[14 empty] | 0.63 | 1.072
[14 empty] | 1.07 | 0.4
[14 empty] | 0.7 | 0.4
[14 empty] | 0.9 | 0.306
[14 empty] | 0.31 | 0.4
[14 empty] | 0.3 | 0.721
[14 empty] | 0.7 | 1.131
[14 empty] | 0.4 | 0.882
0.882
0.938
[14 empty] | 51.019 | 0.9
0.625
1.063
0.706
0.9
0.306
0.285
0.66
0.315
54.94